## Lot-1-MD
Maître de l'ouvrage : | [9 empty] | Marché(s): |  |  |  |  | Cachet de l'adjudicataire |  | Paraphes | O.S.
Toit&moi -s.c.r.l - Immobilière sociale de la région montoise | [9 empty] | RENOVATION DE 7 LOGEMENTS SOCIAUX, CITE JULES BARY A 7033 CUESMES |  |  | VOLET A : METRE RECAPITULATIF M.R. 2002
2, Place du Chapitre | [12 empty] | joint à ma soumission du ....../....../............
7000 MONS | [12 empty] | ( prix en Euros )
Avant de compléter ce M.R., veuillez lire la note d'instruction insérée au Cahier Spécial des Charges | [14 empty] | Le soumissionnaire ne peut rien inscrire dans les
Article | Désignation sommaire des ouvrages et des prestations | [8 empty] | Quantités calculées par |  | Unité | Prix unitaires en lettres | Somme partielle (arrondie au centime) | colonnes 8 à 11 "Base de la commande"
[10 empty] | Le maître de l'ouvrage | Le soumissionnaire |  |  |  | Q. rectifiées définitiv. sauf pour les QP | Sommes partielles rectifiées | Diff. entre col. 7 & 9 après rect.opér.arith.
N.B.: Toutes quantités sont forfaitaires, à l'exception de celles précédées ou suivies de l'abréviation "Q.P." (quantité présumée) | [16 empty] | en plus | en moins
1 | 2 |  |  | Unité | Longueur | Largeur | Hauteur | Nombre | Quantité | 3 | 4 | 5 | 6 | 7 | 8 | 9 | 10 | 11
TOME 0 - ENTREPRISE/CHANTIER | bar: 3
00 | INTRODUCTION/GENERALITES | bar: 3
00.4 | Mode d'emploi
01 | SECURITE ET SANTE | bar: 3
01.1 | Prescriptions générales en matière de sécurité
01.2 | Plans de sécurité et de santé |  | PM
02 | MODALITES DE L'ENTREPRISE | bar: 3
02.1 | Obligations de l’entreprise
02.2 | Organisation du chantier
02.21 | Direction et coordination de chantier |  | PM
02.21.1 | Planning des travaux
02.21.1a | Planning des travaux |  | PM
02.21.2 | Direction du chantier et contrôle
02.21.2a | Direction du chantier et contrôle |  | PM
02.21.3 | Journal des travaux
02.21.3a | Journal des travaux |  | PM
02.21.4 | Réunion de chantier
02.21.4a | Réunion de chantier |  | PM
02.21.5 | Contrôle et essais |  | PM
02.21.7 | Plans As built
02.21.7a | Plans As built |  | PM
02.3 | Etat des lieux
02.31 | Ensemble ou parties d'édifices
02.31.1 | Ensemble ou parties d'édifices
02.31.1a | Constructions attenantes |  | PM
02.34 | Voiries
02.34.1 | Voiries
02.34.1a | Voiries |  | PM
02.5 | Documents de chantier
02.51 | Journal des travaux ( voir 02.21.3a) |  | PM
02.52 | Dossier / documents à fournir par l'exécutant en cours de travaux |  | PM
02.52.1 | Plan d'installation de chantier |  | PM
02.53 | Dossier de clôture
02.53.1 | Plans As-Built |  | PG | [5 empty] | 1 | 3: 1; 5: FFT; 7: 0
02.53.2 | Fiches techniques approuvées |  | PM
02.53.3 | Réceptions par les Services Externes pour le Contrôle Technique |  | PG | [5 empty] | 1 | 3: 1; 5: FFT; 7: 0
03 | ETUDES, ESSAIS ET CONTROLES
03.1 | Etudes techniques préliminaires (par l'entreprise)
03.13 | Études de stabilité
03.13.2 | Étude de structures
03.13.2a | Étude de structures en béton |  | PG | [5 empty] | 1 | 3: 1; 5: FFT; 7: 0
03.13.2b | Étude de structures en acier |  | PG | [5 empty] | 1 | 3: 1; 5: FFT; 7: 0
03.13.2c | Étude de structures en bois |  | PG | [5 empty] | 1 | 3: 1; 5: FFT; 7: 0
03.14 | Études techniques spéciales
03.14.1 | Études techniques - fluides
03.14.1.a | Installations sanitaires |  | PM
03.14.1.b | Chauffage central |  | PM
03.14.1.c | Ventilation et climatisation |  | PM
03.14.2 | Études techniques - électricité |  | PM
03.14.2a | Installation électrique
03.14.b | Télécom et domotique
04 | INSTALLATION DE CHANTIER
04.1 | Accès au chantier
04.3 | Mesures de protection
04.31 | Mesures de protection in situ
04.31.5 | Protection de l'environnement et prévention des nuisances
04.31.5a | Ordre et propreté |  | PM
04.31.5b | Nuisances sonores |  | PM
04.31.5c | Nuisances dues à la poussière |  | PM
04.4 | Equipements de chantier
04.41 | Raccordements provisoires
04.41.1 | Raccordements provisoires
04.41.1a | Alimentation en électricité |  | PM
04.41.1b | Alimentation en eau |  | PM
04.41.1c | Evacuation des eaux |  | PM
04.45 | Clôtures/barrières provisoires
04.45.1 | Clôtures/barrières provisoires
04.45.1a | Clôtures/barrières provisoires |  | PM
04.46 | Panneau de chantier
04.46.1 | Panneau de chantier
04.46.1a | Panneau de chantier |  | PM
04.5 | Terrains et locaux de chantier
04.52 | Baraquements de chantier
04.52.1 | Baraques de chantier pour réunion / bureaux
04.52.1a | Locaux de l'entreprise |  | PM
04.52.1b | Locaux mis à la disposition de la Direction de chantier/du pouvoir adjudicateur |  | PM
04.52.2 | Baraques de chantier pour le personnel / vestiaires
04.52.2a | Baraques de chantier pour le personnel / vestiaires |  | PM
04.52.3 | Baraques de chantier à usage sanitaire
04.52.3a | Baraques de chantier à usage sanitaire |  | PM
04.52.4 | Baraques / équipements de chantier à usage de toilettes
04.52.4a | Baraques / équipements de chantier à usage de toilettes |  | PM
04.52.5 | Baraques de chantier d'entreposage de matériels / matériaux de construction
04.52.5a | Baraques de chantier d'entreposage de matériels / matériaux de construction |  | PM
06 | TRAVAUX DE STABILISATION ET DE DECONSTRUCTION
06.2 | Déconstruction/démolition (pour évacuation)
06.22 | Démolition d'équipements
06.22.1 | Démolition d'équipements techniques - Fluides
06.22.1a | Démolition d'équipements techniques – Fluides
06.22.1a 01 | N°6 Cité Bary |  | PG | [5 empty] | 1 | 3: 1; 5: FFT; 7: 0
06.22.1a 02 | N°7- Cité Bary |  | PG | [5 empty] | 1 | 3: 1; 5: FFT; 7: 0
06.22.1a 03 | N°8 - Cité Bary |  | PG | [5 empty] | 1 | 3: 1; 5: FFT; 7: 0
06.22.1a 04 | N°10- Cité Bary |  | PG | [5 empty] | 1 | 3: 1; 5: FFT; 7: 0
06.22.1a 05 | N°24- Cité Bary |  | PG | [5 empty] | 1 | 3: 1; 5: FFT; 7: 0
06.22.1a 06 | N°26 - Cité Bary |  | PG | [5 empty] | 1 | 3: 1; 5: FFT; 7: 0
06.22.1a 07 | N°27- Cité Bary |  | PG | [5 empty] | 1 | 3: 1; 5: FFT; 7: 0
06.22.1x | Démolition d'équipements techniques – Sanitaire
06.22.1x 01 | N°6 Cité Bary |  | PG | [5 empty] | 1 | 3: 1; 5: FFT; 7: 0
06.22.1x 02 | N°7- Cité Bary |  | PG | [5 empty] | 1 | 3: 1; 5: FFT; 7: 0
06.22.1x 03 | N°8 - Cité Bary |  | PG | [5 empty] | 1 | 3: 1; 5: FFT; 7: 0
06.22.1x 04 | N°10- Cité Bary |  | PG | [5 empty] | 1 | 3: 1; 5: FFT; 7: 0
06.22.1x 05 | N°24- Cité Bary |  | PG | [5 empty] | 1 | 3: 1; 5: FFT; 7: 0
06.22.1x 06 | N°26- Cité Bary |  | PG | [5 empty] | 1 | 3: 1; 5: FFT; 7: 0
06.22.1x 07 | N°27- Cité Bary |  | PG | [5 empty] | 1 | 3: 1; 5: FFT; 7: 0
06.22.2 | Démolition d'équipements techniques - Electricité
06.22.2a | Démolition d'équipements techniques - Electricité
06.22.2a1 | N°6- Cité Bary |  | PG | [5 empty] | 1 | 3: 1; 5: FFT; 7: 0
06.22.2 a2 | N°7-Cité Bary |  | PG | [5 empty] | 1 | 3: 1; 5: FFT; 7: 0
06.22.2 a3 | N°8- Cité Bary |  | PG | [5 empty] | 1 | 3: 1; 5: FFT; 7: 0
06.22.2 a4 | N°10- Cité Bary |  | PG | [5 empty] | 1 | 3: 1; 5: FFT; 7: 0
06.22.2 a5 | N°24- Cité Bary |  | PG | [5 empty] | 1 | 3: 1; 5: FFT; 7: 0
06.22.2 a6 | N°26- Cité Bary |  | PG | [5 empty] | 1 | 3: 1; 5: FFT; 7: 0
06.22.2 a7 | N°27- Cité Bary |  | PG | [5 empty] | 1 | 3: 1; 5: FFT; 7: 0
06.23 | Démolition d'éléments de fermeture et de finitions
06.23.1 | Démolition d'éléments de fermeture et de finitions intérieures (y compris décapage)
06.23.1.a | Démolition d'éléments de fermeture et de finitions intérieures (y compris décapage)
06.23.1a01 | Démolition d'éléments de fermeture et de finitions intérieures (y compris décapage)- Huisseries et portes intérieures |  | QF | [6 empty] | 3: 38; 5: Pce; 7: 0
Logement n°6, n°7, n°8, n°10
| Logement n°6 | [6 empty] | 5
| Logement n°7 | [6 empty] | 5
| Logement n°8 | [6 empty] | 5
| Logement n°10 | [6 empty] | 5
Logement n°24, n°26, n°27
| Logement n°24 | [6 empty] | 6
| Logement n°26 | [6 empty] | 6
| Logement n°27 | [6 empty] | 6
06.23.1a02 | Démolition d'éléments de fermeture et de finitions intérieures (y compris décapage)- Revêtement de sol dur, chape et plinthes |  | QF | [6 empty] | 3: 215.33; 5: m²; 7: 0
Logement n°6, n°7, n°8, n°10
Rez-de-Chaussée type/Logement
Aire calculée par logiciel Autocad
| Pour 4 logements | [6 empty] | 4 | 30.86 | 3: 123.44
Logement n°24, n°26, n°27
Rez-de-Chaussée type/Logement
Aire calculée par logiciel Autocad
| Pour 3 logements | [6 empty] | 3 | 30.63 | 3: 91.89
06.23.1a03 | Démolition d'éléments de fermeture et de finitions intérieures (y compris décapage)- Décapage des plafonnages |  | QP | [6 empty] | 3: 495.516; 5: m²; 7: 0
Logement n°6, n°7, n°8, n°10
Rez-de-Chaussée type/Logement
MURS ( fenêtres non déduites)
| Mur séjour façade à rue |  |  |  | 4.21 |  | 2.55 | 4 | 42.942
| Pignon séjour ( cuisine) |  |  |  | 6.7 |  | 2.55 | 4 | 68.34
| Mur Façade arrière |  |  |  | 5.17 |  | 2.55 | 4 | 52.734
| Mur mitoyen SàM |  |  |  | 3.07 |  | 2.55 | 4 | 31.314
| Mur retour accès cave |  |  |  | 1.34 |  | 2.55 | 4 | 13.668
| Mur séjour contre escaliers |  |  |  | 3.62 |  | 2.55 | 4 | 36.924
| Retour Séjour escalier |  |  |  | 0.38 |  | 2.55 | 4 | 3.876
| Mur façade rue escaliers |  |  |  | 0.85 |  | 2.55 | 4 | 8.67
| Mur intérieur montée escalier |  |  |  | 2.66 |  | 1.275 | 4 | 13.566
| Mur mitoyen montée escalier |  |  |  | 2.66 |  | 1.275 | 4 | 13.566
Logement n°24,26,27
Rez-de-Chaussée type/Logement
MURS ( fenêtres non déduites)
| Mur séjour façade à rue |  |  |  | 4.18 |  | 2.55 | 3 | 31.977
| Pignon séjour ( cuisine) |  |  |  | 6.66 |  | 2.55 | 3 | 50.949
| Mur Façade arrière |  |  |  | 5.11 |  | 2.55 | 3 | 39.0915
| Mur mitoyen SàM |  |  |  | 3.8 |  | 2.55 | 3 | 29.07
| Mur retour accès cave |  |  |  | 1.12 |  | 2.55 | 3 | 8.568
| Mur séjour contre escaliers |  |  |  | 2.86 |  | 2.55 | 3 | 21.879
| Retour Séjour escalier |  |  |  | 0.2 |  | 2.55 | 3 | 1.53
| Mur façade rue escaliers |  |  |  | 0.85 |  | 2.55 | 3 | 6.5025
| Mur intérieur montée escalier |  |  |  | 2.66 |  | 1.275 | 3 | 10.1745
| Mur mitoyen montée escalier |  |  |  | 2.66 |  | 1.275 | 3 | 10.1745
06.23.2 | Démolition d'éléments de fermeture et de finitions extérieures (y compris décapage)
06.23.2a | Démolition d'éléments de fermeture et de finitions extérieures (y compris décapage)
06.23.2a01 | Démolition d'éléments de fermeture et de finitions extérieures (y compris décapage)- Fenêtre extérieure |  | QF | [6 empty] | 3: 33.4159; 5: m2; 7: 0
Logement n°6, n°7, n°8, n°10
Fenêtre du WC façade arrière
[5 empty] | 0.38 |  | 0.59 | 4 | 0.8968
Logement n°24, n°26, n°27
Fenêtre du WC façade arrière
N° 19- Fenêtre du WC façade latérale
[5 empty] | 0.38 |  | 0.59 | 3 | 0.6726
Logement n°6
| Châssis double ouvrant/ oscillo-battant en salle à manger |  |  | m² | 1.5 |  | 1.4 | 1 | 2.1
| Châssis double ouvrant/ oscillo-battant en salon |  |  | m² | 1.82 |  | 1.4 | 1 | 2.548
Logement n°7
| Châssis double ouvrant/ oscillo-battant en salle à manger |  |  | m² | 1.5 |  | 1.4 | 1 | 2.1
| Châssis double ouvrant/ oscillo-battant en salon |  |  | m² | 1.82 |  | 1.4 | 1 | 2.548
Logement n°8
| Châssis double ouvrant/ oscillo-battant en salon |  |  | m² | 1.82 |  | 1.4 | 1 | 2.548
Logement n°10
| Châssis double ouvrant/ oscillo-battant en salle à manger |  |  | m² | 1.5 |  | 1.4 | 1 | 2.1
| Châssis double ouvrant/ oscillo-battant en salon |  |  | m² | 1.82 |  | 1.4 | 1 | 2.548
Logement n° 24
| Châssis double ouvrant/ oscillo-battant en salle à manger |  |  | m² | 1.43 |  | 1.4 | 1 | 2.002
| Châssis double ouvrant/ oscillo-battant en salon |  |  | m² | 1.44 |  | 1.4 | 1 | 2.016
| Châssis double ouvrant/ oscillo-battant en salon |  |  | m² | 1.25 |  | 1.15 | 1 | 1.4375
Logement n° 26
| Châssis double ouvrant/ oscillo-battant en salle à manger |  |  | m² | 1.43 |  | 1.4 | 1 | 2.002
| Châssis double ouvrant/ oscillo-battant en salon |  |  | m² | 1.44 |  | 1.4 | 1 | 2.016
| Châssis simple oscillo battant |  |  | m² | 0.81 |  | 1.15 | 1 | 0.9315
Logement n° 27
| Châssis double ouvrant/ oscillo-battant en salle à manger |  |  | m² | 1.43 |  | 1.4 | 1 | 2.002
| Châssis double ouvrant/ oscillo-battant en salon |  |  | m² | 1.44 |  | 1.4 | 1 | 2.016
| Châssis simple oscillo battant |  |  | m² | 0.81 |  | 1.15 | 1 | 0.9315
06.23.2x | Démolition de seuils et d’encadrement en pierre de baie extérieure |  | QF | [6 empty] | 3: 15.4; 5: m; 7: 0
Logement n°6 à n°10
Fenêtre du WC façade arrière
| Seuil |  |  |  | 0.5 |  |  | 4 | 2
| Encadrement |  |  |  | 0.6 |  |  | 4 | 2.4
[5 empty] | 0.6 |  |  | 4 | 2.4
[5 empty] | 0.5 |  |  | 4 | 2
Logement n°24 à n°27
Fenêtre du WC façade arrière
N° 19- Fenêtre du WC façade latérale
| Seuil |  |  |  | 0.5 |  |  | 3 | 1.5
| Encadrement |  |  |  | 0.6 |  |  | 3 | 1.8
[5 empty] | 0.6 |  |  | 3 | 1.8
[5 empty] | 0.5 |  |  | 3 | 1.5
06.24 | Démolition d'éléments de toiture
06.24.3 | Démolition des éléments de récolte et d'évacuation des eaux de toiture
06.24.3x | Démolition des descentes et des souches d’eaux pluviales |  | QF | [6 empty] | 3: 23.62; 5: m; 7: 0
| Logement n°6, n°7, n°8, n°10 | [5 empty] | 3.58 | 4
| Logement n°24, n°26, n°27 | [5 empty] | 3.1 | 3
06.27 | Démolition d'éléments de structure
06.27.1 | Démolition d'éléments de structure de maçonnerie
06.27.1 a01 | Démolition d'éléments de structure de maçonnerie, ép.0,09m |  | QF | [6 empty] | 3: 10.5131; 5: m³; 7: 0
| Logement n°6, n°7, n°8, n°10 | [5 empty] | 0.09 |  | 116.8125
REZ DE CHAUSSEE
| Cloison cuisine/chambre |  |  |  | 3.07 |  | 2.55 | 4 | 31.314
| WC |  |  |  | 0.92 |  | 2.55 | 4 | 9.384
[5 empty] | 1.08 |  | 2.55 | 4 | 11.016
| Escalier - Maçonnerie située au-dessus des portes d'accès à l'étage |  |  |  | 0.9 |  | 0.54 | 4 | 1.944
Logement n°24,n°26,n°27
REZ DE CHAUSSEEE
| Cloison SDB/Séjour |  |  |  | 3.1 |  | 2.53 | 3 | 23.529
| WC |  |  |  | 0.89 |  | 2.53 | 3 | 6.7551
[5 empty] | 1.1 |  | 2.53 | 3 | 8.349
| Cloison Chambre/Hall |  |  |  | 3.06 |  | 2.53 | 3 | 23.2254
| Escalier - Maçonnerie au-dessus de la porte d'accès étage |  |  |  | 0.9 |  | 0.48 | 3 | 1.296
06.27.1 a02 | Démolition d'éléments de structure de maçonnerie, ép.0,20m |  | QF | [6 empty] | 3: 24.1329; 5: m³; 7: 0
Logement n°6, n°7, n°8, n°10
REZ DE CHAUSSEE
| Mur séjour/Cuisine/Chambre |  |  |  | 3.1 | 0.22 | 2.59 | 4 | 7.0655
| Massif cheminée |  |  |  | 1.12 | 0.31 | 5.31 | 4 | 7.3745
Logement n°24, n°26, n°27
| Mur Chambre/SDB/séjour |  |  |  | 3.3 | 0.2 | 2.53 | 3 | 5.0094
| Massif cheminée |  |  |  | 0.98 | 0.3 | 5.31 | 3 | 4.6834
06.27.4 | Démolition d'éléments de structure en bois
06.27.4.9 a | Démolition d'éléments de structure en bois- jambe de force et pied |  | QP | [6 empty] | 3: 0.35952; 5: m³; 7: 0
| Logement n°6, n°7, n°8, n°10 |  |  |  | 1.4 | 0.07 | 0.15 | 8 | 0.1176
[5 empty] | 1.22 | 0.07 | 0.15 | 8 | 0.10248
| Logement n°24 |  |  |  | 1.4 | 0.07 | 0.15 | 2 | 0.0294
[5 empty] | 1.22 | 0.07 | 0.15 | 2 | 0.02562
| Logement n°26 |  |  |  | 1.4 | 0.07 | 0.15 | 2 | 0.0294
[5 empty] | 1.22 | 0.07 | 0.15 | 2 | 0.02562
| Logement n°27 |  |  |  | 1.4 | 0.07 | 0.15 | 2 | 0.0294
06.7 | Démolition d'éléments contenant des matières dangereuses
06.7.9 | Démolition d'éléments contenant des matières dangereuses Amiante friable/ Non friable/Lié
06.7.9.1 | Démolition d'éléments contenant de l’amiante friable |  | QP | [6 empty] | 3: 0.17402; 5: m³; 7: 0
| Logement n°10 |  |  |  | 5.2 | 3.5 | 0.005 | 2 | 0.182
[5 empty] | 1.14 | 0.7 | 0.005 | -2 | -0.00798
06.7.9.2 | Démolition d'éléments contenant de l’amiante non friable |  | QP | [6 empty] | 3: 0.072; 5: m³; 7: 0
| Logement n°10 |  |  |  | 3.3 | 1 | 0.015 | 1 | 0.0495
| Logement n°27 |  |  |  | 1.5 | 1 | 0.015 | 1 | 0.0225
06.8 | Percements / carottages
06.81 | Carottages d'éléments de structure
06.81.1 | Carottages de structures en maçonnerie
06.81.1 a | Carottages de structures en maçonnerie |  | QF | [6 empty] | 3: 14; 5: Pce; 7: 0
06.81.9 | Carottages de plancher
06.81.9 a | Carottages de plancher en béton |  | QF | [6 empty] | 3: 7; 5: Pce; 7: 0
06.9 | Déposes / poses d'éléments pour récupération, stockage sur chantier et repose ultérieure CCTB 01.04
06.91 | Déposes / poses d'équipements techniques - fluides
06.91.1 | Déposes / poses d'équipements de production de chaleur
06.91.1a | Déposes / poses d'équipements de production
06.91.1a01 | Dépose et pose des chaudières |  | QF | [6 empty] | 3: 6; 5: Pce; 7: 0
| Logement n°6 | [6 empty] | 1
| Logement n°8 | [6 empty] | 1
| Logement n°10 | [6 empty] | 1
| Logement n°24 | [6 empty] | 1
| Logement n°26 | [6 empty] | 1
| Logement n°27 | [6 empty] | 1
06.91.1a02 | Dépose et pose des thermostats d'ambiance |  | QF | [6 empty] | 3: 3; 5: Pce; 7: 0
| Logement n°10 | [6 empty] | 1
| Logement n°26 | [6 empty] | 1
| Logement n°27 | [6 empty] | 1
06.91.2a | Déposes et poses d'équipements d'émission
06.91.2 a01 | Dépose et pose des radiateurs |  | QF | [6 empty] | 3: 14; 5: Pce; 7: 0
Logement n°6
|  | 2 radiateurs par logement | [5 empty] | 2
Logement n°7
|  | 2 radiateurs par logement | [5 empty] | 2
Logement n°8
|  | 2 radiateurs par logement | [5 empty] | 2
Logement n°10
|  | 2 radiateurs par logement | [5 empty] | 2
Logement n°24
|  | 2 radiateurs par logement | [5 empty] | 2
Logement n°26
|  | 2 radiateurs par logement | [5 empty] | 2
Logement n°27
|  | 2 radiateurs par logement | [5 empty] | 2
07 | DECHETS: PREVENTION, TRI SELECTIF SUR CHANTIER, STOCKAGE, TRANSPORT ET TRAITEMENT DES DECHETS
07.1 | Système documentaire relatif à la gestion des déchets de construction et de démolition
07.2 | Gestion des déchets et des décombres
07.21 | Stockage des déchets |  | PM – à répartir sur l’ensemble des postes
07.22 | Gestion des déchets de construction |  | PM – à répartir sur l’ensemble des postes
07.23 | Gestion des déchets de démolition
07.23.2 | Gestion des déchets de démolition avec un inventaire limité aux déchets dangereux
07.23.2a | Mise en C.T.A. ou C.E.T. de déchets dangereux de démolition - gestion avec un inventaire limité
07.23.2a.01 | Mise en C.T.A. ou C.E.T. de déchets dangereux de démolition - gestion avec un inventaire limité- Démolition d'éléments contenant de l’amiante friable |  | QP | [6 empty] | 3: 0.17402; 5: m³; 7: 0
| Logement n°10 |  |  |  | 5.2 | 3.5 | 0.005 | 2 | 0.182
[5 empty] | 1.14 | 0.7 | 0.005 | -2 | -0.00798
07.23.2a.02 | Mise en C.T.A. ou C.E.T. de déchets dangereux de démolition - gestion avec un inventaire limité- Démolition d'éléments contenant de l’amiante non friable |  | QP | [6 empty] | 3: 0.072; 5: m³; 7: 0
| Logement n°10 |  |  |  | 3.3 | 1 | 0.015 | 1 | 0.0495
| Logement n°27 |  |  |  | 1.5 | 1 | 0.015 | 1 | 0.0225
07.23.2B | Gestion des déchets autres que dangereux - gestion avec un inventaire limité
07.91 | Evacuation des déchets classe 2
07.23.2b | Gestion des déchets autres que dangereux - gestion avec un inventaire limité |  | PG | [6 empty] | 3: 1; 5: FFT; 7: 0
TOME 1 - TERRASSEMENTS / FONDATIONS | bar: 3
17 | ELEMENTS DE CONDUITES ENTERREES
17 | Eléments de conduites enterrées
17.1 | Canalisations d'égout
17.11 | Réseaux d'égouttage extérieurs
17.11.1 | Réseaux d'égouttage extérieurs par gravité
17.11.1e | Canalisations d'égout en matière synthétique / PVC |  | QF | [6 empty] | 3: 38.5; 5: Mct; 7: 0
| Logement n°6, n°7, n°8, n°10,n°24, n°26, n°27 |  |  |  | 5.5 |  |  | 7 | 38.5
EP
17.12 | Réseau d'égouttage intérieur
17.12.1 | Réseau d'égouttage intérieur par gravité
17.12.1a | Réseau d'égouttage intérieur par gravité |  | voir poste 65.21
17.12.9 | Réseau d'égouttage intérieur - en cave
17.12.9 a | Réseau d'égouttage intérieur - en cave
17.12.9 a01 | DN50mm |  | QF | [6 empty] | 3: 17; 5: Mct; 7: 0
| Logement n°6, n°7, n°8, n°10 |  |  |  | 2 |  |  | 4 | 8
EU
| Logement n°24, n°26, n°27 |  |  |  | 3 |  |  | 3 | 9
EU
17.12.9 a02 | DN125mm |  | QF | [6 empty] | 3: 44; 5: Mct; 7: 0
| Logement n°6, n°7, n°8, n°10 |  |  |  | 8 |  |  | 4 | 32
EF+EU
| Logement n°24, n°26, n°27 |  |  |  | 4 |  |  | 3 | 12
EF+EU
17.14 | Contrôles et essais du réseau d'égout
17.14.1 | Contrôles et essais du réseau d'égout
17.14.1 C | Inspections caméra |  | QF | [6 empty] | 3: 7; 5: Pce; 7: 0
| Logement n°6, n°7, n°8, n°10,n°24, n°26, n°27 |  |  | 1 |  |  |  | 7 | 7
17.3 | Appareils récepteurs
17.31 | Chambres de visite et de disconnexion
17.31.2 | Chambres de visite préfabriquées
17.31.2a | Chambres de visite en béton préfabriqué |  | QF | [6 empty] | 3: 7; 5: Pce; 7: 0
| Logement n°6, n°7, n°8, n°10,n°24, n°26, n°27 |  |  | 1 |  |  |  | 7 | 7
17.34 | Châssis de visite avec couvercles et grilles
17.34.2 | Châssis de visite à double couvercle
17.34.2a | Châssis de visite à double couvercle en fonte |  | QF | [6 empty] | 3: 7; 5: Pce; 7: 0
| Logement n°6, n°7, n°8, n°10,n°24, n°26, n°27 |  |  | 1 |  |  |  | 7 | 7
TOME 2- ELEMENTS DE SUPERSTRUCTURES | bar: 3
2 | ELEMENTS DE SUPERSTRUCTURE
21 | Superstructures en maçonnerie
21.1 | Maçonneries portantes
21.12 | Maçonneries portantes en blocs
21.12.3 | Maçonneries portantes en blocs treillis de terre cuite
21.12.3a | Maçonneries portantes en blocs treillis de terre cuite |  | QF | [6 empty] | 3: 3.1184; 5: m³; 7: 0
Logement n°6, n°7, n°8, n°10
| Maçonnerie pour tête de murs sous poutrelles métalliques |  |  |  | 0.73 | 0.19 | 2.55 | 7 | 2.4758
| Maçonnerie pour colonne intérieure en séjour habitations n°24,n°26, n°27 |  |  |  | 0.6 | 0.14 | 2.55 | 3 | 0.6426
21.8 | Eléments de structure en maçonnerie - Rénovation
21.83 | Réparations/ragréages rénovations
21.82.2 | Ragréages de zones de maçonneries délabrées avec remplacement partiel de matériaux
21.83.2a | Ragréages de zones de maçonneries en briques de terre cuite délabrées avec remplacement de matériaux
21.83.2a.1 | Ragréages de zones de maçonneries en briques de terre cuite délabrées avec remplacement de matériaux- Cité Bary 6 |  | PG |  |  |  |  | 1 |  | 3: 1; 5: FFT; 7: 0
21.83.2a.2 | Ragréages de zones de maçonneries en briques de terre cuite délabrées avec remplacement de matériaux- Cité Bary 7 |  | PG |  |  |  |  | 1 |  | 3: 1; 5: FFT; 7: 0
21.83.2a.3 | Ragréages de zones de maçonneries en briques de terre cuite délabrées avec remplacement de matériaux- Cité Bary 8 |  | PG |  |  |  |  | 1 |  | 3: 1; 5: FFT; 7: 0
21.83.2a.4 | Ragréages de zones de maçonneries en briques de terre cuite délabrées avec remplacement de matériaux- Cité Bary 10 |  | PG |  |  |  |  | 1 |  | 3: 1; 5: FFT; 7: 0
21.83.2a.5 | Ragréages de zones de maçonneries en briques de terre cuite délabrées avec remplacement de matériaux- Cité Bary 24 |  | PG |  |  |  |  | 1 |  | 3: 1; 5: FFT; 7: 0
21.83.2a.6 | Ragréages de zones de maçonneries en briques de terre cuite délabrées avec remplacement de matériaux- Cité Bary 26 |  | PG |  |  |  |  | 1 |  | 3: 1; 5: FFT; 7: 0
21.83.2a.7 | Ragréages de zones de maçonneries en briques de terre cuite délabrées avec remplacement de matériaux- Cité Bary 27 |  | PG |  |  |  |  | 1 |  | 3: 1; 5: FFT; 7: 0
21.83.7 | Traitements des fissures et disjonctions
21.83.7b | Traitements des fissures de 4 à 8 mm
21.83.7b.1 | Traitements des fissures de 4 à 8 mm- Cité Bary-6 |  | PG |  |  |  |  | 1 |  | 3: 1; 5: FFT; 7: 0
21.83.7b.2 | Traitements des fissures de 4 à 8 mm- Cité Bary-7 |  | PG |  |  |  |  | 1 |  | 3: 1; 5: FFT; 7: 0
21.83.7b.3 | Traitements des fissures de 4 à 8 mm- Cité Bary-8 |  | PG |  |  |  |  | 1 |  | 3: 1; 5: FFT; 7: 0
21.83.7b.4 | Traitements des fissures de 4 à 8 mm- Cité Bary-10 |  | PG |  |  |  |  | 1 |  | 3: 1; 5: FFT; 7: 0
21.83.7b.5 | Traitements des fissures de 4 à 8 mm- Cité Bary-24 |  | PG |  |  |  |  | 1 |  | 3: 1; 5: FFT; 7: 0
21.83.7b.6 | Traitements des fissures de 4 à 8 mm- Cité Bary-26 |  | PG |  |  |  |  | 1 |  | 3: 1; 5: FFT; 7: 0
21.83.7b.7 | Traitements des fissures de 4 à 8 mm- Cité Bary-27 |  | PG |  |  |  |  | 1 |  | 3: 1; 5: FFT; 7: 0
21.85 | Adaptation
21.85.2 | Adaptation de maçonneries pour baies / passages
21.85.2b | Adaptation dimensionnelle de baies existantes > renvoi au § 05.5
21.85.2c | Obturation de baies existantes |  | PG | [6 empty] | 3: 1; 5: fft; 7: 0
Logement n°6, n°7, n°8 et n°10
REZ DE CHAUSSEE
| Maçonnerie de parement similaire à l'existant |  |  | m² | 0.6 |  | 0.59 | 4 | 1.416
format modulaire à proposer par ENT
| Maçonnerie intérieure en blocs de T.C |  |  | m³ | 0.5 | 0.25 | 0.65 | 4 | 0.325
Format modulaire à proposer par ENT
Logement n°24, n°26, n°27
REZ DE CHAUSSEE
| Maçonnerie de parement similaire à l'existant |  |  | m² | 0.6 |  | 0.59 | 3 | 1.062
Format modulaire à proposer par ENT
| Maçonnerie intérieure en blocs de T.C |  |  | m³ | 0.5 | 0.25 | 0.65 | 3 | 0.24375
Format modulaire à proposer par ENT
21.85.3 | Réalisations d'asselets en béton armé dans une maçonnerie existante
21.85.3 a | Réalisation d'asselets en béton armé dans une maçonnerie existante |  | QF | [6 empty] | 3: 8; 5: Pce; 7: 0
Logement n°6
| 2 asselets |  |  | Pce |  |  |  | 1
Logement n°7
| 2 asselets | [6 empty] | 1
Logement n°8
| 2 asselets | [6 empty] | 1
Logement n°10
| 2 asselets | [6 empty] | 1
22 | SUPERSTRUCTURE EN BETON
22.1 | Eléments de superstructures en béton
22.13 | Linteaux en béton
22.13.1 | Linteaux préfabriqués
22.13.1c | Linteaux préfabriqués en béton (pour charges de maçonnerie) |  | QF | [6 empty] | 3: 7.8; 5: m; 7: 0
Logement n°24
REZ DE CHAUSSEE
| Linteau pour porte salon-sàm |  |  |  | 1.2 | 0.2 | 0.2 | 1
Logement n°26
REZ DE CHAUSSEE
| Linteau pour porte salon-sàm |  |  |  | 1.2 | 0.2 | 0.2 | 1
Logement n°27
REZ DE CHAUSSEE
| Linteau pour porte salon-sàm |  |  |  | 1.2 | 0.2 | 0.2 | 1
22.4 | Eléments particuliers pour structures en béton
22.42 | Pièces d'appui en béton
22.42.1 | Pièces d'appui en béton coulé en place
22.42.1a | Asselets en béton coulé en place |  | QF | [6 empty] | 3: 14; 5: Pce; 7: 0
Logement n°6
| 2 asselets |  |  | m³ | 0.6 | 0.2 | 0.2 | 2 | 0.048
Logement n°7
| 2 asselets |  |  | m³ | 0.6 | 0.2 | 0.2 | 2 | 0.048
Logement n°8
| 2 asselets |  |  | m³ | 0.6 | 0.2 | 0.2 | 2 | 0.048
Logement n°10
| 2 asselets |  |  | m³ | 0.6 | 0.2 | 0.2 | 2 | 0.048
Logement n°24
| 2 asselets |  |  | m³ | 0.6 | 0.2 | 0.2 | 2 | 0.048
Logement n°26
| 2 asselets |  |  | m³ | 0.6 | 0.2 | 0.2 | 2 | 0.048
Logement n°27
| 2 asselets |  |  | m³ | 0.6 | 0.2 | 0.2 | 2 | 0.048
23 | SUPERSTRUCTURE METALLIQUE
23.1 | Eléments de structures métalliques
23.11 | Poutres métalliques
23.11.1 | Poutres en acier laminées à chaud
23.11.1 a | Poutres en profilés en acier laminés à chaud | [8 empty] | 7: 0
23.11.1 a 01 | HEB 180 |  | QP | [6 empty] | 3: 21.8; 5: m
Section à confirmer par étude de stabilité à charge de l'entrepreneur
| Logement n°6 |  |  | mct | 3.5 | 0.18 | 0.18
| Logement n°7 |  |  | mct | 3.5 | 0.18 | 0.18
| Logement n°8 |  |  | mct | 3.5 | 0.18 | 0.18
| Logement n°10 |  |  | mct | 3.5 | 0.18 | 0.18
| Logement n°24 |  |  | mct | 2.6 | 0.18 | 0.18
| Logement n°26 |  |  | mct | 2.6 | 0.18 | 0.18
| Logement n°27 |  |  | mct | 2.6 | 0.18 | 0.18
24 | SUPERSTRUCTURES en bois
24.8 | Superstructure en bois - Rénovation
24.84 | Réparation structurale / Renforcement
A confirmer par étude de stabilité à charge de l'entrepreneur
24.84.5 | Réparation structurale / Renforcement par ajout d'éléments structuraux
24.84.5e | Ajout d'éléments en bois |  | QP | [6 empty] | 3: 1.8605; 5: m³; 7: 0
24.84.5e 01 | Section 75x225mm
| Logement n°6 |  |  | m³ | 5.25 | 0.075 | 0.225 | 3 | 0.26578
| Logement n°7 |  |  | m³ | 5.25 | 0.075 | 0.225 | 3 | 0.26578
| Logement n°8 |  |  | m³ | 5.25 | 0.075 | 0.225 | 3 | 0.26578
| Logement n°10 |  |  | m³ | 5.25 | 0.075 | 0.225 | 3 | 0.26578
| Logement n°24 |  |  | m³ | 5.25 | 0.075 | 0.225 | 3 | 0.26578
| Logement n°26 |  |  | m³ | 5.25 | 0.075 | 0.225 | 3 | 0.26578
| Logement n°27 |  |  | m³ | 5.25 | 0.075 | 0.225 | 3 | 0.26578
TOME 3- TRAVAUX DE TOITURE | bar: 3
31 | ELEMENTS DE STRUCTURE ET DE SUPPORT DE TOITURE
31.8 | Eléments de structure et de support de toiture - rénovation
31.83 | Eléments de support en bois-rénovation
31.83.1 | Chevronnage- Rénovation
31.83.1 a | Adaptation/Remplacement de chevrons 50x 63mm |  | QP | [6 empty] | 3: 0.3969; 5: m³; 7: 0
| Logement n°6 |  |  | m³ | 1 | 0.05 | 0.063 | 18 | 0.0567
| Logement n°7 |  |  | m³ | 1 | 0.05 | 0.063 | 18 | 0.0567
| Logement n°8 |  |  | m³ | 1 | 0.05 | 0.063 | 18 | 0.0567
| Logement n°10 |  |  | m³ | 1 | 0.05 | 0.063 | 18 | 0.0567
| Logement n°24 |  |  | m³ | 1 | 0.05 | 0.063 | 18 | 0.0567
| Logement n°26 |  |  | m³ | 1 | 0.05 | 0.063 | 18 | 0.0567
| Logement n°27 |  |  | m³ | 1 | 0.05 | 0.063 | 18 | 0.0567
32 | ETANCHEISATION ET ISOLATION
32.2 | Etanchéisation aux matières gazeuses
32.22 | Pare-vapeur et frein-vapeur souples
32.22.1 | Membranes synthétiques
32.22.1b | Feuille de polyéthylène (PE) |  | QF | [6 empty] | 3: 1503.096; 5: m²; 7: 0
| Logement n°6 |  |  | m² | 11.67 | 5.17 |  | 4 | 241.3356
| Logement n°7 |  |  | m² | 11.67 | 5.17 |  | 4 | 241.3356
| Logement n°8 |  |  | m² | 11.67 | 5.17 |  | 4 | 241.3356
| Logement n°10 |  |  | m² | 11.67 | 5.17 |  | 4 | 241.3356
| Logement n°24 |  |  | m² | 11.67 | 5.12 |  | 3 | 179.2512
| Logement n°26 |  |  | m² | 11.67 | 5.12 |  | 3 | 179.2512
| Logement n°27 |  |  | m² | 11.67 | 5.12 |  | 3 | 179.2512
32.4 | Isolation
32.41 | Isolation en panneaux
32.41.1 | Isolation en panneaux - matières synthétiques
32.41.1e | Isolation en panneaux - polyisocyanurate (PIR), ép. 6 cm (isolation pied de versant toiture)- rénovation |  | PG | [6 empty] | 3: 72.08; 5: m²; 7: 0
| Logement n°6 |  |  | m² | 5.17 | 1 |  | 2 | 10.34
| Logement n°7 |  |  | m² | 5.17 | 1 |  | 2 | 10.34
| Logement n°8 |  |  | m² | 5.17 | 1 |  | 2 | 10.34
| Logement n°10 |  |  | m² | 5.17 | 1 |  | 2 | 10.34
| Logement n°24 |  |  | m² | 5.12 | 1 |  | 2 | 10.24
| Logement n°26 |  |  | m² | 5.12 | 1 |  | 2 | 10.24
| Logement n°27 |  |  | m² | 5.12 | 1 |  | 2 | 10.24
32.8 | Etanchéisation et isolation – rénovation |  | PG | [6 empty] | 3: 1; 5: FFT; 7: 0
| Logement n°6 | [6 empty] | 1
| Logement n°7 | [6 empty] | 1
| Logement n°8 | [6 empty] | 1
| Logement n°10 | [6 empty] | 1
| Logement n° 24 | [6 empty] | 1
| Logement n° 26 | [6 empty] | 1
| Logement n° 27 | [6 empty] | 1
33 | Récolte et évacuation des eaux de toiture
33.3 | Descentes et souches pluviales
33.31 | Descentes pluviales métalliques
33.31.1 | Descentes pluviales en zinc
33.31.1a | Descentes pluviales rondesd en zinc |  | QF | [6 empty] | 3: 56; 5: m; 7: 0
| Logement n°6 |  |  | m | 4 |  |  | 2 | 8
| Logement n°7 |  |  | m | 4 |  |  | 2 | 8
| Logement n°8 |  |  | m | 4 |  |  | 2 | 8
| Logement n°10 |  |  | m | 4 |  |  | 2 | 8
| Logement n° 24 |  |  | m | 4 |  |  | 2 | 8
| Logement n° 26 |  |  | m | 4 |  |  | 2 | 8
| Logement n° 27 |  |  | m | 4 |  |  | 2 | 8
33.31.1 f | Accessoires et fixations |  | PM
33.33 | Souches pluviales
33.33.1a | Souches pluviales en fonte traitée |  | PM
33.43 | Avaloirs de toiture et tubulures
33.43.1 | Avaloirs de toitures et tubulures métalliques
33.43.1a | Avaloirs de toitures et tubulures métalliques |  | PM
33.44 | Dispositifs de retenue
33.44.1 | Crépines et crapaudines
33.44.1a | Crépines et crapaudines métalliques |  | PM
33.8 | Récoltes et évacuations des eaux de toiture - rénovation CCTB 01.02
34 | Couverture de toiture - Etanchéité
34.8 | Couvertures de toiture-étanchéités-bardages – rénovation
34.81 | Couvertures – rénovation
34.81.1 | Couvertures en tuiles - rénovation
34.81.1a | Couvertures en tuiles en terre cuite - rénovation |  | QF | [6 empty] | 3: 7; 5: P; 7: 0
36 | Ouverture de toiture
36.8 | Ouvertures de toiture – rénovation
36.82 | Fenêtres de toiture
36.82.1 a | Fenêtres de toiture - rénovation |  | QF | [6 empty] | 3: 7; 5: P; 7: 0
TOME 4- FERMETURES/FINITIONS EXTERIEURES | bar: 3
41 | Menuiseries extérieures
41.1 | Fenêtres et portes-fenêtres
41.14 | Fenêtres et portes-fenêtres en PVC
41.14.2 | Fenêtre et portes-fenêtres en PVC avec coupure thermique
41.14.2a | Fenêtre et porte-fenêtre en PVC avec coupure thermique |  | QF | [6 empty] | 3: 31.8465; 5: m²; 7: 0
Logement n°6
| Châssis double ouvrant/ oscillo-battant en salle à manger |  |  | m² | 1.5 |  | 1.4 | 1 | 2.1
| Châssis double ouvrant/ oscillo-battant en salon |  |  | m² | 1.82 |  | 1.4 | 1 | 2.548
Logement n°7
| Châssis double ouvrant/ oscillo-battant en salle à manger |  |  | m² | 1.5 |  | 1.4 | 1 | 2.1
| Châssis double ouvrant/ oscillo-battant en salon |  |  | m² | 1.82 |  | 1.4 | 1 | 2.548
Logement n°8
| Châssis double ouvrant/ oscillo-battant en salon |  |  | m² | 1.82 |  | 1.4 | 1 | 2.548
Logement n°10
| Châssis double ouvrant/ oscillo-battant en salle à manger |  |  | m² | 1.5 |  | 1.4 | 1 | 2.1
| Châssis double ouvrant/ oscillo-battant en salon |  |  | m² | 1.82 |  | 1.4 | 1 | 2.548
Logement n° 24
| Châssis double ouvrant/ oscillo-battant en salle à manger |  |  | m² | 1.43 |  | 1.4 | 1 | 2.002
| Châssis double ouvrant/ oscillo-battant en salon |  |  | m² | 1.44 |  | 1.4 | 1 | 2.016
| Châssis double ouvrant/ oscillo-battant en salon |  |  | m² | 1.25 |  | 1.15 | 1 | 1.4375
Logement n° 26
| Châssis double ouvrant/ oscillo-battant en salle à manger |  |  | m² | 1.43 |  | 1.4 | 1 | 2.002
| Châssis double ouvrant/ oscillo-battant en salon |  |  | m² | 1.44 |  | 1.4 | 1 | 2.016
| Châssis simple oscillo battant |  |  | m² | 0.81 |  | 1.15 | 1 | 0.9315
Logement n° 27
| Châssis double ouvrant/ oscillo-battant en salle à manger |  |  | m² | 1.43 |  | 1.4 | 1 | 2.002
| Châssis double ouvrant/ oscillo-battant en salon |  |  | m² | 1.44 |  | 1.4 | 1 | 2.016
| Châssis simple oscillo battant |  |  | m² | 0.81 |  | 1.15 | 1 | 0.9315
41.2 | Portes d'entrée
41.24 | Portes d'entrée en PVC
41.24.2 | Portes d'entrée en PVC avec coupure thermique
41.24.2a | Portes d'entrée en PVC avec coupure thermique |  | QF | [6 empty] | 3: 21.78; 5: m²; 7: 0
Logement n°6
| Porte à rue , avec 4 carreaux vitrés , CF modèle installé au n°1 rue Bary |  |  | m² | 0.9 |  | 2.2 | 1 | 1.98
| Porte arrière avec imposte vitrée , CF modèle installé au n°10 rue Bary |  |  | m² | 0.9 |  | 2.2 | 1 | 1.98
Logement n°7
| Porte à rue , avec 4 carreaux vitrés , CF modèle installé au n°1 rue Bary |  |  | m² | 0.9 |  | 2.2 | 1 | 1.98
| Porte arrière avec imposte vitrée , CF modèle installé au n°10 rue Bary |  |  | m² | 0.9 |  | 2.2 | 1 | 1.98
Logement n°8
| Porte arrière avec imposte vitrée , CF modèle installé au n°10 rue Bary |  |  | m² | 0.9 |  | 2.2 | 1 | 1.98
Logement n° 24
| Porte à rue , avec 4 carreaux vitrés , CF modèle installé au n°1 rue Bary |  |  | m² | 0.9 |  | 2.2 | 1 | 1.98
| Porte arrière avec imposte vitrée , CF modèle installé au n°10 rue Bary |  |  | m² | 0.9 |  | 2.2 | 1 | 1.98
Logement n° 26
| Porte à rue , avec 4 carreaux vitrés , CF modèle installé au n°1 rue Bary |  |  | m² | 0.9 |  | 2.2 | 1 | 1.98
| Porte arrière avec imposte vitrée , CF modèle installé au n°10 rue Bary |  |  | m² | 0.9 |  | 2.2 | 1 | 1.98
41.7 | Eléments particuliers / accessoires / signalétique
41.72 | Quincailleries
41.72.1 | Charnières et paumelles
41.72.1a | Charnières et paumelles |  | PM
41.72.2 | Serrures
41.72.2a | Serrures |  | PM
41.72.3 | Poignées
41.72.3a | Poignées |  | PM
42 | Vitrages extérieurs et éléments de remplissage
42.2 | Vitrages multiples
42.22 | Vitrages multiples – Gaz
42.22.1 | Vitrages doubles – Gaz
42.22.1a | Vitrages doubles – Gaz |  | PM
42.3 | Eléments de remplissage
42.33 | Eléments de remplissage en panneaux opaques
42.33.3 | Eléments de remplissage en panneaux opaques en matière synthétique
42.33.3a | Eléments de remplissage en panneaux opaques en matière synthétique |  | PM
TOME 5 - TRAVAUX DE FERMETURES / FINITIONS INTÉRIEURES | bar: 3
51 | Parois légères et finitions des murs intérieurs
51.1 | Cloisons fixes légères de séparation
51.11 | Cloison fixe légère creuse
51.11.3 | Cloisons en plaque de plâtre /panneaux à base de bois
51.11.3 | Cloisons en plaque de plâtre / parement en plaques/panneaux à base de bois |  | QF | [6 empty] | 3: 130.3925; 5: m²; 7: 0
Logements n°6, n°7, n°8, n°10, n°24,n°26, n°27
| Cloison séparation escalier/Placard |  |  | m² | 2.55 |  | 1.35 | 7 | 24.0975
| Cloison séparation Sdb/Placard |  |  | m² | 2.25 |  | 1.75 | 7 | 27.5625
| Cloison séparation Sdb/Rgt |  |  | m² | 1.75 |  | 1.75 | 7 | 21.4375
| Cloison séparation Sdb/Ch |  |  | m² | 3.9 |  | 2.15 | 7 | 58.695
| Porte SDB |  |  | m² | 0.7 |  | 2 | -1 | -1.4
51.2 | Cloisons fixes légères de doublage (et lambris)
51.21 | Cloison fixe légère de doublage (et lambris) sur ossature
51.21.1 | Parement en plaques/panneaux à base de plâtre
51.21.1a | Parement en plaques/panneaux à base de plâtre |  | QF | [6 empty] | 3: 134.28; 5: m²; 7: 0
Logements n°6, n°7, n°8, n°10
| Doublage de mur de la cuisine |  |  | m² | 3.3 |  | 2.5 | 4 | 33
| Fenêtre pignon n°10 |  |  | m² | 1.2 |  | 1.15 | -1 | -1.38
| Doublage SDB/CH- Surf calculée sur Autocad |  |  | m² | 11.22 |  | 1 | 4 | 44.88
Logements n°24,n°26, n°27
| Doublage de mur de la cuisine |  |  | m² | 3.4 |  | 2.5 | 3 | 25.5
| Fenêtre pignon n°24 |  |  | m² | 1.2 |  | 1.15 | -1 | -1.38
| Doublage SDB/CH- Surf calculée sur Autocad |  |  | m² | 11.22 |  | 1 | 3 | 33.66
51.21.9 | Parement en plaques/caisson en panneaux à base de plâtre
51.21.9a | Parement en plaques/caisson en panneaux à base de plâtre |  | QF | m² | [5 empty] | 3: 20.125; 5: m²; 7: 0
Logements n°6, n°7, n°8, n°10, n°24,n°26, n°27
| Doublage gaine séjour |  |  | m² | 1.15 |  | 2.5 | 7 | 20.125
51.5 | Revêtements intérieurs enduits
51.54 | Enduit à base de plâtre
51.54.1 | Enduit à base de plâtre en 1 couche (± 10 mm)
51.54.1a | Enduit à base de plâtre en 1 couche, prédosé à sec / prêt à l'emploi |  | QF | [6 empty] | 3: 751.296; 5: m²; 7: 0
| Logement n°6,7,8,10,24,26,27 | [8 empty] | 3: 73.5
ETAGE
| Chambre ( mur pignon) |  |  | m² | 10.5 |  |  | 7 | 73.5
| Enduit mince pour murs et plafonds- Enduit sur plaques de plâtre ( ép.+/- 10mm) |  | QF | m² | [5 empty] | 3: 677.796
| Calcul des quantités repris au poste 51.11.3 | [7 empty] | 0
| Calcul des quantités repris au poste 51.21.1a | [7 empty] | 134.28
| Calcul des quantités repris au poste 51.21.9a | [7 empty] | 20.125
| Calcul des quantités repris au poste 21.12.1a | [7 empty] | 27.875
| Calculdes quantités repris au poste 06.63.1a 03 | [7 empty] | 495.516
51.6 | Autres revêtements intérieurs (collés, scellés ou fixés mécaniquement)
51.61 | Revêtements muraux en carreaux en céramique
51.61.1 | Revêtement muraux en carreaux en céramique
51.61.1a | Revêtement muraux en carreaux en céramique |  | QF | [6 empty] | 3: 96.055; 5: m²; 7: 0
Logement n°6, n°7, n°8, n°10
REZ DE CHAUSSEE
| Cuisine |  |  |  | 2.4 |  | 0.3 | 4 | 2.88
[5 empty] | 0.6 |  | 0.3 | 4 | 0.72
[5 empty] | 0.2 |  | 0.3 | 4 | 0.24
ETAGE
Salle de bain:
| pan de mur mitoyen Aire calculée par logiciel autocad |  |  |  | 5.18 |  |  | 4 | 20.72
| pan de mur côté façade avant |  |  |  | 1.75 |  | 1.93 | 4 | 13.51
| pan de toiture vélux |  |  |  | 1.75 |  | 0.91 | 4 | 6.37
| pan de mur côté façade arrière |  |  |  | 1.75 |  | 1.5 | 4 | 10.5
Logement n°24, n°26, n°27
REZ DE CHAUSSEE
| Cuisine |  |  |  | 2.5 |  | 0.3 | 3 | 2.25
[5 empty] | 0.6 |  | 0.3 | 3 | 0.54
ETAGE
Salle de bain
| pan de mur mitoyen Aire calculée par logiciel autocad |  |  |  | 5.18 |  |  | 3 | 15.54
| pan de mur côté façade avant |  |  |  | 1.75 |  | 1.93 | 3 | 10.1325
| pan de toiture avec fenêtre de toit non déduite |  |  |  | 1.75 |  | 0.91 | 3 | 4.7775
| pan de mur côté façade arrière |  |  |  | 1.75 |  | 1.5 | 3 | 7.875
53 | CHAPE ET REVETEMENTS DE SOL INTERIEURS
53.2 | Chapes
53.21 | Chapes adhérentes
53.21.1 | Chapes adhérentes à base de ciment
53.21.1a | Chapes adhérentes à base de ciment |  | QF | m² | [5 empty] | 3: 224; 5: m2; 7: 0
Logement n°6, n°7, n°8 et n°10
Rez de chaussée/logement type
| Aire calculée par logiciel Autocad | [6 empty] | 4 | 32 | 3: 128
Logement n°24, n°26, n°27
Rez de chaussée/logement type
| Aire calculée par logiciel Autocad | [6 empty] | 3 | 32 | 3: 96
53.21.2 | Chapes adhérentes à base de liant anhydrite (sulfate de calcium)
53.21.2a | Chapes adhérentes à base de liant anhydrite (sulfate de calcium) |  | QF | m² | [5 empty] | 3: 224; 5: m2; 7: 0
Logement n°6, n°7, n°8 et n°10
Etage/logement type
| Aire calculée par logiciel Autocad | [6 empty] | 4 | 32 | 3: 128
Logement n°24, n°26, n°27
Etage/logement type
| Aire calculée par logiciel Autocad | [6 empty] | 3 | 32 | 3: 96
53.5 | Revêtements de sol intérieurs
53.51 | Revêtement de sol en carreaux de céramique
53.51.1 | Revêtement de sol en carreaux de céramique
53.51.1a | Revêtement de sol en carreaux de céramique |  | QF | M² | [5 empty] | 3: 448; 5: m2; 7: 0
Détail du calcul des surfaces voir poste 53.21.1a et 53.21.2a
53.6 | Eléments particuliers et finitions
53.61 | Plinthes
53.61.1 | Plinthes en carreaux de céramique
53.61.1a | Plinthes en carreaux de céramique |  | QF | Mct |  |  |  |  | 256.27 | 3: 256.27; 5: Mct; 7: 0
REZ DE CHAUSSEE
| Logement n°6, n°7, n°8 et n°10 |  |  |  | 28 |  |  | 4 | 112
| Salon |  |  |  | 4.21
3.01
0.73
0.6
0.22
0.38
3.41
0.2
0.2
0.15
0.15
| Cuisine/salle à manger |  |  |  | 0.65
2.37
0.2
0.7
4.89
3.07
1.34
0.2
0.2
| Palier vers cave |  |  |  | 0.9
0.9
0.1
| Déduction de baie |  |  |  | -0,87
-0,9
-0,73
-0.78
| Logements n°24, n°26, n°27 |  |  |  | 23.99 |  |  | 3 | 71.97
| Salon |  |  |  | 4.18
3.46
0.73
0.6
0.14
0.6
0.14
0.2
0.2
2.66
0.15
0.15
0.2
0.2
| Cuisine/salle à manger |  |  |  | 0.65
3.4
5.03
3.4
2.01
0.2
0.2
| Palier vers cave |  |  |  | 0.2
0.2
| Déduction de baie |  |  |  | -0,87
-0,9
-0,73
-0.73
ETAGE
| Logements n°6, n°7, n°8, n°10,n°24, n°26, n°27 |  |  |  | 24.1 |  |  | 3 | 72.3
| CHAMBRE |  |  |  | 4.15
5.03
1.68
1.73
0.62
0.12
1.9
1.3
0.12
0.62
1.73
2.31
4.07
2.51
0.12
0.12
0.12
54 | FAUX-PLAFONDS ET FINITION DES PLAFONDS INTERIEURS
54.1 | Revêtements de plafonds enduits
54.14 | Enduit à base de plâtre
54.14.1 | Enduit à base de plâtre en 1 couche (± 10 mm)
54.14.1d | Enduit sur plaques de plâtre enrobées d'un carton en 1 couche (± 10 mm) |  | QF | [6 empty] | 3: 628.659; 5: m²; 7: 0
Logement n°6, n°7, n°8, n°10
REZ-DE-CHAUSSEE
| faux-plafond du RDC Aire calculée par logiciel autocad |  |  | m² | 30.65 |  |  | 4 | 122.6
| habillage des poutres |  |  | m² | 3.1 |  | 0.12 | 8 | 2.976
| retour caisson |  |  | m² | 3.1 |  | 0.25 | 4 | 3.1
ETAGE
| faux-plafond des combles - Raveau à rue |  |  | m² | 5.1 |  | 0.5 | 4 | 10.2
| faux-plafond des combles - Raveau arrière |  |  | m² | 5.1 |  | 0.4 | 4 | 8.16
| faux-plafond des combles - horizontal |  |  | m² | 5.1 |  | 0.9 | 4 | 18.36
| faux-plafond des combles - sous pente |  |  | m² | 5.1 |  | 3.6 | 8 | 146.88
| habillage des poutres |  |  | m² | 5.1 |  | 0.58 | 16 | 47.328
Logement n°24, n°26, n°27
REZ-DE-CHAUSSEE
| faux-plafond du RDC Aire calculée par logiciel autocad |  |  | m² | 30.65 |  |  | 3 | 91.95
| habillage des poutres |  |  | m² | 2.2 |  | 0.12 | 6 | 1.584
| retour caisson |  |  | m² | 3.1 |  | 0.25 | 3 | 2.325
ETAGE
| faux-plafond des combles - Raveau à rue |  |  | m² | 5.1 |  | 0.5 | 3 | 7.65
| faux-plafond des combles - Raveau arrière |  |  | m² | 5.1 |  | 0.4 | 3 | 6.12
| faux-plafond des combles - horizontal |  |  | m² | 5.1 |  | 0.9 | 3 | 13.77
| faux-plafond des combles - sous pente |  |  | m² | 5.1 |  | 3.6 | 6 | 110.16
| habillage des poutres |  |  | m² | 5.1 |  | 0.58 | 12 | 35.496
54.2 | Revêtements de plafonds en plaques/panneaux
54.21 | Revêtements de plafonds en plaques/panneaux
54.21.1 | Revêtements de plafonds en plaques/panneaux à base de plâtre
54.21.1a | Revêtements de plafonds en plaques/panneaux à base de plâtre |  | QF | [6 empty] | 3: 628.659; 5: m²; 7: 0
Logement n°6, n°7, n°8, n°10
REZ-DE-CHAUSSEE
| faux-plafond du RDC Aire calculée par logiciel autocad |  |  | m² | 30.65 |  |  | 4 | 122.6
| habillage des poutres |  |  | m² | 3.1 |  | 0.12 | 8 | 2.976
| retour caisson |  |  | m² | 3.1 |  | 0.25 | 4 | 3.1
ETAGE
| faux-plafond des combles - Raveau à rue |  |  | m² | 5.1 |  | 0.5 | 4 | 10.2
| faux-plafond des combles - Raveau arrière |  |  | m² | 5.1 |  | 0.4 | 4 | 8.16
| faux-plafond des combles - horizontal |  |  | m² | 5.1 |  | 0.9 | 4 | 18.36
| faux-plafond des combles - sous pente |  |  | m² | 5.1 |  | 3.6 | 8 | 146.88
| habillage des poutres |  |  | m² | 5.1 |  | 0.58 | 16 | 47.328
Logement n°24, n°26, n°27
REZ-DE-CHAUSSEE
| faux-plafond du RDC Aire calculée par logiciel autocad |  |  | m² | 30.65 |  |  | 3 | 91.95
| habillage des poutres |  |  | m² | 2.2 |  | 0.12 | 6 | 1.584
| retour caisson |  |  | m² | 3.1 |  | 0.25 | 3 | 2.325
ETAGE
| faux-plafond des combles - Raveau à rue |  |  | m² | 5.1 |  | 0.5 | 3 | 7.65
| faux-plafond des combles - Raveau arrière |  |  | m² | 5.1 |  | 0.4 | 3 | 6.12
| faux-plafond des combles - horizontal |  |  | m² | 5.1 |  | 0.9 | 3 | 13.77
| faux-plafond des combles - sous pente |  |  | m² | 5.1 |  | 3.6 | 6 | 110.16
| habillage des poutres |  |  | m² | 5.1 |  | 0.58 | 12 | 35.496
55 | MENUISERIES INTERIEURES
55.2 | Portes intérieures
55.21 | Portes intérieures en bois
55.21.9 | Portes intérieures en bois à peindre
55.21.9a | Portes ouvrantes
55.21.9 a01 | Porte ouvrante -78cm |  | QF | [6 empty] | 3: 4; 5: P; 7: 0
Logement n°6, n°7, n°8, n°10
REZ DE CHAUSSEE
| Porte d'accès cave | [6 empty] | 4 | 1
55.21.9 a02 | Porte ouvrante -73cm |  | QF | [6 empty] | 3: 3; 5: P; 7: 0
Logement n°24,n°26,n°27
REZ DE CHAUSSEE
| Porte d'accès cave | [6 empty] | 1 | 3
55.21.9b | Portes coulissantes
55.21.9 b01 | Porte coulissante – 78cm,haut.247cm |  | QF | [6 empty] | 3: 7; 5: P; 7: 0
Logement n°6,n°7,n°8,n°10, n°24, n°26, n°27
REZ DE CHAUSSEE
| Porte d'accès étage | [6 empty] | 1 | 7
55.21.9 b02 | Porte coulissante – 73cm, haut.200cm |  | QF | [6 empty] | 3: 7; 5: P; 7: 0
Logement n°6,n°7,n°8,n°10, n°24, n°26, n°27
REZ DE CHAUSSEE
| Porte d'accès étage | [6 empty] | 1 | 7
57 | ESCALIERS ET RAMPES INTERIEURES
57.2 | Eléments d'escalier et garde-corps
57.26 | Main-courantes / Lisses
57.26.3 | Main-courantes / Lisses en bois
57.26.3a | Main-courantes / Lisses en bois |  | QF | [6 empty] | 3: 21; 5: Mct; 7: 0
Escaliers
| Logement n°6,n°7,n°8,n°10, n°24, n°26, n°27 |  |  | m | 3 |  |  | 1 | 7
57.8 | Escaliers intérieurs - Rénovation |  | QF | [6 empty] | 3: 7; 5: P; 7: 0
| Logement n°6,n°7,n°8,n°10, n°24, n°26, n°27 | [6 empty] | 1 | 7
58 | MOBILIIERS INTERIEUR FIXE
58.1 | Mobilier de cuisine
58.19 | Ensembles blocs
58.19.1 | Ensemble blocs (structure, planches, façades et côtés apparents, portes et huisseries)
58.19.1x | Ensemble blocs (structure, planches, façades et côtés apparents, portes et huisseries)- meuble évier |  | QF | [6 empty] | 3: 7; 5: P; 7: 0
58.19.1y | Ensemble blocs (structure, planches, façades et côtés apparents, portes et huisseries)- armoire pour chaudière
58.19.1y 01 | Hauteur 247cm |  | QF | [6 empty] | 3: 3; 5: P; 7: 0
| 0,9m x 2,47m |  | m² |  | 0.9 |  | 2.47 |  | 2.223
58.4 | Armoires encastrées
58.41 | Armoires encastrées - Structure et planches
58.41.1 | Armoires encastrées - Structure et planches-Eléments blocs
58.41.1a | Armoires encastrées - Structure et planches-Eléments blocs |  | PM
58.41.2 | Armoires encastrées - Structure et planches - Façades & côtés apparents
58.41.2a | Armoires encastrées - Structure et planches - Façades & côtés apparents |  | PM
58.41.3 | Armoires encastrées - Structure et planches - Planches intérieures
58.41.3a | Armoires encastrées - Structure et planches - Planches intérieures |  | PM
58.42 | Armoires encastrées - Portes / Tiroirs / Caissons
58.42.1 | Armoires encastrées - Portes
58.42.1a | Armoires encastrées - Portes |  | PM
58.44 | Armoires encastrées - Quincaillerie complémentaire
58.44.1 | Armoires encastrées - Quincaillerie complémentaire - Poignées et tirants
58.44.1a | Armoires encastrées - Quincaillerie complémentaire - Poignées et tirants |  | PM
58.44.2 | Armoires encastrées - Quincaillerie complémentaire - Charnières
58.44.2a | Armoires encastrées - Quincaillerie complémentaire - Charnières |  | PM
58.44.3 | Armoires encastrées - Quincaillerie complémentaire - Rails et glissières
58.44.3a | Armoires encastrées - Quincaillerie complémentaire - Rails et glissières |  | PM
58.45 | Armoires encastrées - Accessoires
58.45.1 | Armoires encastrées - Accessoires
58.45.1a | Armoires encastrées - Accessoires |  | PM
58.49 | Armoires encastrée- Penderie
58.49.1 | Armoires encastrée- Penderie
58.49.1a | 58.49.1 a Armoires encastrée- Penderie avec double porte coulissante (structure, planches, façades et côtés apparents, portes et huisseries) |  | QF | [6 empty] | 3: 7; 5: P; 7: 0
| 2,22m x 1,52m |  | m² |  | 2.26 |  | 2.11 | 7 | 33.3802
TOME 6 - SANITAIRE | bar: 3
61 | VENTILATION
61.1 | Ventilation - installation
61.11 | Systèmes
61.11.1 | Descriptif-ventilation des bâtiments résidentiels
61.11.1 a | Ventilation des bâtiments résidentiels -Aperçu général
61.2 | Ventilation-Production
61.21 | Equipements – Systèmes
61.21.9 | Système de ventilation mécanique ponctuelle
61.21.9a | Aérateur extracteur intermittent à détection d'humidité |  | QF | [6 empty] | 3: 14; 5: P; 7: 0
Logement n°6, n°7, n°8, n°10
| Cuisine |  |  | 4 |  |  |  | 1 | 4
| Salle de bain |  |  | 4 |  |  |  | 1 | 4
Logement n°24, n°26, n°27
| Cuisine |  |  | 3 |  |  |  | 1 | 3
| Salle de bain |  |  | 3 |  |  |  | 1 | 3
61.3 | Ventilation - distribution CCTB
61.32 | Distribution - unités terminales CCTB 01.02
61.32.5 | Rejets d'air vicié
61.32.5a | Ventilation - distribution - rejets d'air vicié en toiture CCTB 01.02 |  | QF | [6 empty] | 3: 7; 5: P; 7: 0
Logement n°6, n°7, n°8, n°10
| Salle de bain |  |  | 4 |  |  |  | 1 | 4
Logement n°24, n°26, n°27
| Salle de bain |  |  | 3 |  |  |  | 1 | 3
61.32.5b | Ventilation - distribution - rejets d'air vicié muraux CCTB 01.02 |  | QF | [6 empty] | 3: 7; 5: P; 7: 0
Logement n°6, n°7, n°8, n°10
| cuisine |  |  | 4 |  |  |  | 1 | 4
Logement n°24, n°26, n°27
| cuisine |  |  | 3 |  |  |  | 1 | 3
61.5 | Ventilation-Dispositifs de transfert d'air
61.51 | Dispositifs de transfert d'air
61.51 .1 | Dispositifs de transfert d'air montés en extérieur
61.51 .1a | Ventilation - dispositifs de transfert d'air - ouvertures d'alimentation réglables (OAR) |  | PM
61.51 .2 | Dispositifs de transfert d'air montés en intérieur
61.51 .2a | Ventilation - dispositifs de transfert d'air - ouvertures de transfert (OT) |  | PM
63.0 | CHALEUR-GENERALITES
63.1 | Chaleur - installation
63.11 | Systèmes
63.11.1 | Descriptif
63.11.1 a | Aperçu général
63.12 | Installations individuelles
63.12.1 | Installations individuelles
63.12.1 a | Chaleur - installations individuelles - exhaustivité de la soumission
63.12.1 b | Chaleur - installations individuelles - études & calculs
63.12.1 c | Chaleur - installations individuelles - alimentation & raccordement
63.12.1 d | Chaleur - installations individuelles- contrôle & essais
63.12.1 e | Chaleur - installations individuelles - documents & plans as-built
63.12.1f | Chaleur - installations individuelles - garanties
63.2 | Chaleur - production
63.21 | Production à partir du gaz - équipements
63.21.1 | Raccordement de gaz
63.21.1a | Chaleur - production -Raccordement de gaz |  | PM
63.21.2 | Canalisations de gaz
63.21.2a | Chaleur - production -Canalisations de gaz - acier
63.21.2a01 | N°6- Cité Bary |  | PG | [6 empty] | 3: 1; 5: fft; 7: 0
63.21.2a02 | N°7- Cité Bary |  | PG | [6 empty] | 3: 1; 5: fft; 7: 0
63.21.2a03 | N°8- Cité Bary |  | PG | [6 empty] | 3: 1; 5: fft; 7: 0
63.21.2a04 | N°10- Cité Bary |  | PG | [6 empty] | 3: 1; 5: fft; 7: 0
63.21.2a05 | N°24- Cité Bary |  | PG | [6 empty] | 3: 1; 5: fft; 7: 0
63.21.2a06 | N°26- Cité Bary |  | PG | [6 empty] | 3: 1; 5: fft; 7: 0
63.21.2a07 | N°27- Cité Bary |  | PG | [6 empty] | 3: 1; 5: fft; 7: 0
63.21.6 | Chaudières murales au gaz
63.21.6e | Chaleur - production - chaudières murales au gaz - fermées / CC & ECS (réchauffement instantané)
63.21.6e 01 | Chaleur - production - chaudières murales au gaz - fermées / CC & ECS (réchauffement instantané) |  | PG | [6 empty] | 3: 1; 5: fft; 7: 0
Logement n°7- Placement nouvelle chaudière et déplacement installation existante en cave
63.3 | Chaleur - Distribution et émission
63.31 | Equipements - conduites et accessoires
63.31.1 | Conduites & accessoires - tuyaux
63.31. 1c | Chaleur - distribution et émission - conduites & accessoires- tuyaux /matières synthétiques
63.31. 1c 01 | N°6- Cité Bary |  | QF | [6 empty] | 3: 1; 5: fft; 7: 0
63.31. 1c 02 | N°7- Cité Bary |  | QF | [6 empty] | 3: 1; 5: fft; 7: 0
63.31. 1c 03 | N°8- Cité Bary |  | QF | [6 empty] | 3: 1; 5: fft; 7: 0
63.31. 1c 04 | N°10- Cité Bary |  | QF | [6 empty] | 3: 1; 5: fft; 7: 0
63.31. 1c 05 | N°24- Cité Bary |  | QF | [6 empty] | 3: 1; 5: fft; 7: 0
63.31. 1c 06 | N°26- Cité Bary |  | QF | [6 empty] | 3: 1; 5: fft; 7: 0
63.31. 1c 07 | N°27- Cité Bary |  | QF | [6 empty] | 3: 1; 5: fft; 7: 0
63.31.2 | Conduites & accessoires - collecteurs
63.31.2a | Conduites & accessoires - collecteurs |  | PM
63.31.3 | Conduites & accessoires - calorifugeage des conduites
63.31.3a | Conduites & accessoires - calorifugeage des conduites |  | PM
63.31.4 | Conduites & accessoires - traversées ignifuges
63.31.4a | Conduites & accessoires - traversées ignifuges |  | PM
63.32 | Equipements- Eléments d'installation
63.32.1 | Éléments d'installation - robinets
63.32.1a | Éléments d'installation - robinets de vidange |  | PM
63.32.1b | Éléments d'installation - robinets et vannes d'isolement
63.32.1b 01 | Éléments d'installation - robinets et vannes d'isolement |  | PM
63.32.1b 02 | Éléments d'installation - robinets et vannes d'isolement |  | PM
63.32.1e | Chaleur - distribution et émission - Clapet anti-retour |  | PM
63.32.3 | Éléments d'installation - circulateurs et pompes
63.32.3a | Chaleur - distribution et émission - Éléments d'installation - circulateurs |  | PM
63.32.3b | Chaleur - distribution et émission - Éléments d'installation - pompes |  | PM
63.32.4 | Éléments d'installation -expansion et organes de sécurité
63.32.4a | Chaleur - distribution et émission - éléments d'installation - sets de remplissage |  | PM
63.32.4c | Chaleur - distribution et émission - d'expansion et organes de sécurité |  | PM
63.32.5 | Éléments d'installation - purgeur
63.32.5a | Éléments d'installation - purgeur à flotteur |  | PM
63.33 | Equipements - éléments d'émission CCTB 01.04
63.33.1 | Éléments de chauffage & accessoires - radiateurs CCTB 01.04
63.33.1 a | Chaleur - distribution et émission - éléments de chauffage & accessoires - radiateurs à panneaux CCTB 01.04
|  |  | QF | [6 empty] | 3: 14; 5: P; 7: 0
Logements n°6, n°7, n°8, n°10
| Etage | 2 par logement | [5 empty] | 2 | 4 | 3: 8
Logements n°24, n°26, n°27
| Etage | 2 par logement | [5 empty] | 2 | 3 | 3: 6
63.34 | Equipements - régulations chauffage installations individuelles
63.34.1 | Réglages des températures & accessoires - réglages
63.34.1b | Chaleur - distribution et émission - réglages des températures & accessoires - têtes thermostatiques
PM- à comprendre dans le prix des radiateurs
Logements n°6, n°7, n°8, n°10
| Etage | 2 par logement | [5 empty] | 2 | 4 | 3: 8
Logements n°24, n°26, n°27
| Etage | 2 par logement | [5 empty] | 2 | 3 | 3: 6
63.34.1c | Réglage de la température & accessoires - thermostats d'ambiance
63.34.1c 01 | N°6- Cité Bary |  | PM- à comprendre dans le prix de l'installation
63.34.1c 02 | N°7- Cité Bary |  | PM- à comprendre dans le prix de l'installation
63.34.1c 03 | N°8- Cité Bary |  | PM- à comprendre dans le prix de l'installation
63.34.1c 04 | N°24- Cité Bary |  | PM- à comprendre dans le prix de l'installation
63.4 | Chaleur - Rejets des produits de la combustion
63.41 | Chaleur - Rejets des produits de la combustion
63.41.1 | Cheminée métallique
63.41.1c | Cheminée double paroi isolée |  | QF | [6 empty] | 3: 23.8; 5: Mct; 7: 0
| Logements n°6, n°7, n°8, 10 |  |  | Mct | 4.6 |  |  | 1 | 4 | 3: 18.4
| Logements n°24,26,27 |  |  | Mct | 1.8 |  |  | 1 | 3 | 3: 5.4
63.8 | Chaleur - rénovation CCTB 01.02
63.81 | Généralités - Garanties
65 | SANITAIRE
65.1 | Sanitaire - installation
65.11 | Systèmes
65.11.1 | Descriptif
65.11.1a | Sanitaires - installation - aperçu général
65.2 | Sanitaire - production
65.21 | Equipements - raccordements au réseau de distribution d'eau
65.21.1 | Raccordements au réseau de distribution d'eau - dispositifs de raccordement réglementaire
65.21.1 a | Sanitaires - production - raccordements au réseau de distribution d'eau - dispositifs de raccordement réglementaire |  | PM
65.3 | Sanitaire - distribution et évacuation
65.31 | Equipements - canalisations et accessoires
65.31.1 | Conduites d'évacuation et accessoires
65.31.1a | Sanitaires - distribution et évacuation - conduites d'évacuation et accessoires - matière synthétique / PVC
65.31.1a.01 | N°6- Cité Bary |  | PG | [6 empty] | 3: 1; 5: fft; 7: 0
65.31.1a.02 | N°7- Cité Bary |  | PG | [6 empty] | 3: 1; 5: fft; 7: 0
65.31.1a.03 | N°8- Cité Bary |  | PG | [6 empty] | 3: 1; 5: fft; 7: 0
65.31.1a.04 | N°10- Cité Bary |  | PG | [6 empty] | 3: 1; 5: fft; 7: 0
65.31.1a.05 | N°24- Cité Bary |  | PG | [6 empty] | 3: 1; 5: fft; 7: 0
65.31.1a.06 | N°26- Cité Bary |  | PG | [6 empty] | 3: 1; 5: fft; 7: 0
65.31.1a 7 | N°27- Cité Bary |  | PG | [6 empty] | 3: 1; 5: fft; 7: 0
65.31.2 | Tuyaux de ventilation
65.31.2a | Sanitaires - distribution et évacuation - tuyaux de ventilation - matière synthétique / PVC
65.31.2a.01 | N°6- Cité Bary |  | PM
65.31.2a.02 | N°7- Cité Bary |  | PM
65.31.2a.03 | N°8- Cité Bary |  | PM
65.31.2a.04 | N°10- Cité Bary |  | PM
65.31.2a.05 | N°24- Cité Bary |  | PM
65.31.2a.06 | N°26- Cité Bary |  | PM
65.31.2a.07 | N°27- Cité Bary |  | PM
65.31.5 | Conduites d'alimentation & accessoires
65.31.5c | Conduites d'alimentation & accessoires - tuyaux / matière synthétique
65.31.5c.01 | N°6- Cité Bary |  | PG | [6 empty] | 3: 1; 5: fft; 7: 0
65.31.5c.02 | N°7- Cité Bary |  | PG | [6 empty] | 3: 1; 5: fft; 7: 0
65.31.5c.03 | N°8- Cité Bary |  | PG | [6 empty] | 3: 1; 5: fft; 7: 0
65.31.5c.04 | N°10- Cité Bary |  | PG | [6 empty] | 3: 1; 5: fft; 7: 0
65.31.5c.05 | N°24- Cité Bary |  | PG | [6 empty] | 3: 1; 5: fft; 7: 0
65.31.5c.06 | N°26- Cité Bary |  | PG | [6 empty] | 3: 1; 5: fft; 7: 0
65.31.5c.07 | N°27- Cité Bary |  | PG | [6 empty] | 3: 1; 5: fft; 7: 0
65.31.5e | Conduites d'alimentation & accessoires-collecteurs |  | PM
65.31.5f | Conduites d'alimentation & accessoires- calorifugeage des conduites |  | PM
65.31.5G | Conduites d'alimentation & accessoires - protection incendie |  | PM
65.32 | Equipements- Appareils et accessoires
65.32.1 | Cuvettes de W-C - généralités
65.32.1a | Cuvettes de W-C - sur pied |  | QF | [6 empty] | 3: 7; 5: P; 7: 0
Un par logement
65.32.3 | Lavabos - généralités
65.32.3c | Lavabos - modèle suspendu /acrylique sanitaire |  | QF | [6 empty] | 3: 7; 5: P; 7: 0
Un par logement
65.32.5 | Douches et cabines de douche - généralités
65.32.5b | Douches – acrylique |  | QF | [6 empty] | 3: 7; 5: P; 7: 0
Une par logement
65.32.7 | Éviers - généralités
65.32.7b | Éviers - modèle encastré / acier inoxydable |  | QF | [6 empty] | 3: 7; 5: P; 7: 0
Un par logement
65.33 | Equipements- Robinets et clapets
65.33.1 | Clapets antiretour - généralités
65.33.1a | Clapets antiretour - laiton |  | PM
65.33.2 | Robinets d'installation - généralités
65.33.2a | Robinets d'installation - robinets d'isolement / laiton |  | PM
65.33.2c | Robinets d'installation - robinets d'isolement avec robinet purgeur / laiton |  | PM
65.33.3 | Robinets d'isolement muraux - généralités
65.33.3a | Robinets d'isolement muraux - robinet d'arrêt simple |  | PM
65.33.3b | Robinets d'isolement muraux - robinet d'arrêt avec robinet de service |  | PM
65.33.4 | Robinets de service – généralités
65.33.4c | Robinets de service - robinet double service |  | QF | [6 empty] | 3: 7; 5: P
65.33.5 | Robinets monotrou - généralités
65.33.5b | Robinets monotrou - mélangeur/mitigeur manuel /électronique pour lavabo |  | QF | [6 empty] | 3: 7; 5: P; 7: 0
65.33.5d | Robinets monotrou - robinet mélangeur/mitigeur pour évier |  | QF | [6 empty] | 3: 7; 5: P; 7: 0
65.33.6 | Robinets mélangeurs/mitigeurs muraux - généralités
65.33.6b | Robinets mélangeurs/mitigeurs muraux - mélangeur/ mitigeur pour douche & armature |  | QF | [6 empty] | 3: 7; 5: P; 7: 0
65.36 | Accessoires complémentaires
65.36.1 | Accessoires complémentaires pour lavabos et lave-mains |  | PM
65.36.1b | Accessoires complémentaires - miroirs lave-mains/lavabos
65.36.2 | Accessoires complémentaires pour baignoires et douches |  | PM
65.36.2a | Accessoires complémentaires - rails & rideaux de douches
7T7 | TOME 7 -ELECTRICITE | bar: 3
70 | ELECTRICITE/GENERALITES
70.91 | Objet de l'entreprise
72 | Basse tension ( BT)
72.2 | BT- Distribution
72.22 | Equipements - Réseau intérieur
72.22.1 | Raccordements - généralités
72.22.1b | Raccordements - groupes de comptage |  | PM | [6 empty] | 3: 7; 5: P; 7: 0
Un par logement
72.22.1c | Raccordements - câble d'alimentation |  | PM
72.22.2 | Distribution BT première catégorie
72.22.2a | Distribution BT première catégorie - tableaux de distribution principaux. |  | QF | [6 empty] | 3: 7; 5: P; 7: 0
Un par logement
72.22.3 | Appareillage à basse tension
72.22.3a | Organes de sectionnement - interrupteurs principaux |  | PM
72.22.3b | Organes de protection - interrupteurs à courant différentiel |  | PM
72.22.5 | Canalisations- conduites
72.22.5c | Canalisations- conduites - tubages / encastrés |  | PM
72.22.5d | Canalisations- conduites - tubages / apparents |  | PM
72.22.5g | Canalisations- conduites - tubes d'attente |  | PM
72.22.6 | Boîtes de tirage & de connexion
72.22.6a | Boîtes de tirage & de connexion - encastrées / maçonnerie |  | PM
72.23 | Equipement - Interrupteurs et prises de courants
72.23.1 | 16A bipolaires avec broche de terre
72.23.1a | Prises de courant - 16A bipolaires avec broche de terre
72.23.1a 01 | Prises de courant - 16A bipolaires avec broche de terre- Prise simple |  | QF | [6 empty] | 3: 56; 5: P; 7: 0
| Logement n°6, n°7, n°8, n°10 | [7 empty] | 32
|  | Cave | [5 empty] | 4 | 1
|  | Salon | [5 empty] | 4 | 3
|  | Cuisine/Salle à manger | [5 empty] | 4 | 3
|  | Chambre | [5 empty] | 4 | 2
Logement n°24, n°26, n°27
24
|  | Salon | [5 empty] | 3 | 3
|  | Cuisine/Salle à manger | [5 empty] | 3 | 3
|  | Chambre | [5 empty] | 3 | 2
72.23.1a 02 | Prises de courant - 10/16A- Prise double hermétique |  | QF | [6 empty] | 3: 7; 5: P; 7: 0
Logement n°6, n°7, n°8, n°10
|  | SDB | [5 empty] | 4 | 1
Logement n°24, n°26, n°27
|  | SDB | [5 empty] | 3 | 1
72.23.1a 03 | Prises de courant - 10/16A- Prise quadruple |  | QF | [6 empty] | 3: 7; 5: P; 7: 0
Logement n°6, n°7, n°8, n°10
|  | Cuisine | [5 empty] | 4 | 1
Logement n°24, n°26, n°27
|  | Cuisine | [5 empty] | 3 | 1
72.23.1a 04 | Prises de courant - 16A bipolaires avec broche de terre- pour hotte |  | QF | [6 empty] | 3: 7; 5: P; 7: 0
Logement n°6, n°7, n°8, n°10
|  | Une par logement | [5 empty] | 4 | 1
Logement n°24, n°26, n°27
|  | Une par logement | [5 empty] | 3 | 1
72.23.1a 05 | Prises de courant - 16A bipolaires avec broche de terre- pour frigo |  | QF | [6 empty] | 3: 7; 5: P; 7: 0
Logement n°6, n°7, n°8, n°10
|  | Une par logement | [5 empty] | 4 | 1
Logement n°24, n°26, n°27
|  | Une par logement | [5 empty] | 3 | 1
72.23.1x | Prises de courant - repérage sur plans as-built |  | PM
72.23.2 | Boîtes de raccordement
72.23.2a | Boîtes de raccordement |  | QF | [6 empty] | 3: 7; 5: P; 7: 0
Logement n°6, n°7, n°8, n°10
|  | Une par logement | [5 empty] | 4 | 1
Logement n°24, n°26, n°27
|  | Une par logement | [5 empty] | 3 | 1
72.23.2a.01 | Boîtes de raccordement-Cuisinière
72.23.2a.02 | Boîtes de raccordement-lessiveuse |  | QF | [6 empty] | 3: 7; 5: P; 7: 0
Logement n°6, n°7, n°8, n°10- en cave
|  | Une par logement | [5 empty] | 4 | 1
Logement n°24, n°26, n°27-en cave
|  | Une par logement | [5 empty] | 3 | 1
72.23.2a.03 | Boîtes de raccordement- lave-vaisselle |  | QF | [6 empty] | 3: 7; 5: P; 7: 0
Logement n°6, n°7, n°8, n°10
|  | Une par logement | [5 empty] | 4 | 1
Logement n°24, n°26, n°27
|  | Une par logement | [5 empty] | 3 | 1
72.23.2a.04 | Boîtes de raccordement- Chaudière |  | QF | [6 empty] | 3: 7; 5: P
Logement n°6, n°7, n°8, n°10- en caves
|  | Une par logement | [5 empty] | 4 | 1
Logement n°24, n°26, n°27
|  | Une par logement | [5 empty] | 3 | 1
72.23.3 | Interrupteurs et boutons poussoirs-
72.23.3b | Interrupteurs - unipolaires bidirectionnels (deux directions) |  | QF | [6 empty] | 3: 63; 5: P; 7: 0
Logement n°6, n°7, n°8, n°10
|  | Salon | [5 empty] | 4 | 8
Cuisine/Salle-à-manger
|  | Chambre | [5 empty] | 4 | 1
Logement n°24, n°26, n°27
|  | Salon | [5 empty] | 3 | 8
Cuisine/Salle-à-manger
|  | Chambre | [5 empty] | 3 | 1
72.23.3c | Interrupteurs - bipolaires |  | QF | [6 empty] | 3: 14; 5: P; 7: 0
Logement n°6, n°7, n°8, n°10
|  | Cuisine/Salle-à-manger ( pour éclairage extérieur) | [5 empty] | 4 | 1
|  | SDB ( point lumineux ) | [5 empty] | 4 | 1
Logement n°24, n°26, n°27
|  | Cuisine/Salle-à-manger ( pour éclairage extérieur) | [5 empty] | 3 | 1
|  | SDB ( point lumineux et aérateur) | [5 empty] | 3 | 1
72.25.1 | Mise à la terre - bâtiment
72.25.1b | Mise à la terre - électrodes de mise à la terre individuelles |  | QF | [6 empty] | 3: 21; 5: P; 7: 0
|  | trois par logements |  | 7 |  |  |  | 3
72.25.1c | Mise à la terre - barrettes de sectionnement |  | PM
72.25.1d | Mise à la terre - conducteurs de protection principaux |  | PM
72.25.1e | Mise à la terre - liaisons équipotentielles |  | PM
72.25.1f | Mise à la terre - liaisons équipotentielles supplémentaires |  | PM
73 | TRES BASSE TENSION (TBT)
73.2 | TBT - Distribution
73.21 | Equipements
73.21.1 | Installations pour sonnettes individuelles
73.21.1a | Installations pour sonnettes individuelles - sonnette |  | QF | [6 empty] | 3: 7; 5: P; 7: 0
Une par logement
73.21.1b | Installations pour sonnettes individuelles - bouton poussoir |  | PM
73.21.1c | Installations pour sonnettes individuelles - alimentation pour sonnettes |  | PM
73.21.3 | Installations pour téléphones
73.21.3a | Installations pour téléphones - point de raccordement / base |  | QF | [6 empty] | 3: 7; 5: P; 7: 0
Une par logement
73.23 | TBT - Equipements et data – câblage
73.23.1 | Installations pour équipements – câblage
73.23.1a | Installations pour sonnettes individuelles - câblage |  | PM
73.23.1d | Installations pour téléphones - câblage standard |  | PM
73.23.1h | Installations pour télédistribution - câblage standard |  | PM
73.21.4 | Installations pour télédistribution
73.21.4a | Installations pour télédistribution -point de raccordement/base |  | QF | [6 empty] | 3: 7; 5: P; 7: 0
73.25 | Equipements - systèmes de détection d'incendie, gaz, intrusion et systèmes d'alarme vocal
73.25,1 | Systèmes de détection incendie
73.25.1b | Incendie - détecteurs de fumée |  | QF | [6 empty] | 3: 7; 5: P; 7: 0
74 | SYSTEME D'ECLAIRAGE
74.1 | Luminaires intérieurs
74.11 | Luminaires intérieurs plafonniers
74.11.1 | Luminaires intérieurs plafonniers en applique
74.11.1a | Luminaires intérieurs / E27 - avec cache |  | QF | [6 empty] | 3: 35; 5: P; 7: 0
Logement n°6, n°7, n°8, n°10
|  | Salle de bain | [5 empty] | 1 | 4 | 3: 4
|  | Caves | [5 empty] | 4 | 4 | 3: 16
Logement n°24, n°26, n°27
|  | Salle de bain | [5 empty] | 1 | 3 | 3: 3
|  | Caves | [5 empty] | 4 | 3 | 3: 12
74.11.9 | Points lumineux
74.11.9a | Points lumineux plafonniers |  | PM
Logement n°6, n°7, n°8, n°10
|  | Salon | [5 empty] | 4 | 1
|  | Cuisine | [5 empty] | 4 | 1
|  | Salle à manger | [5 empty] | 4 | 1
|  | Chambre | [5 empty] | 4 | 1
Logement n°24, n°26, n°27
|  | Salon | [5 empty] | 3 | 1
|  | Cuisine | [5 empty] | 3 | 1
|  | Salle à manger | [5 empty] | 3 | 1
|  | Chambre | [5 empty] | 3 | 1
74.2 | Luminaires extérieurs
74.21 | luminaires extérieurs
74.21.9 | luminaires extérieurs –sans détecteur de mouvement
74.23.9x | luminaires extérieurs –sans détecteur de mouvement |  | QF | [6 empty] | 3: 7; 5: P; 7: 0
Logement n°6, n°7, n°8, n°10
|  | Un par logement | [5 empty] | 4 | 1
Logement n°24, n°26, n°27
|  | Un par logement | [5 empty] | 3 | 1
8T8 | TRAVAUX DE PEINTURE ET DE TRAITEMENT DE SURFACE | bar: 3
81 | TRAVAUX DE PEINTURE ET DE TRAITEMENT DE SURFACE
81.1 | Peintures intérieures sur Subjectiles minéraux poreux (Béton, Blocs de béton, Terre cuite, E...
81.11 | Préparations intérieures de surface (murs et plafonds)
81.11.7 | Primaires / produits d'adhérence / Fixateurs (= cas particuliers)
81.11.7b | isolant Pigmenté |  | QF | [6 empty] | 3: 712.13; 5: m²; 7: 0
Peinture sur les murs en maçonnerie enduits
| Peinture ( détail du calcul des surfaces , voir poste 51.54.1a) | [7 empty] | 808.19
|  | Déduction des murs faïencés | [6 empty] | -96.06
81.2 | Peintures intérieures sur Subjectiles en bois et dérivés du bois (Feuillus, Résineux, Bois e…)
81.21 | Préparations intérieures de surface en bois (menuiseries intérieures, murs, plafonds)
81.21.3 | Traitement curatif ou préventif
81.21.3a | Traitement contre les insectes |  | QF | [6 empty] | 3: 36.7624; 5: m²; 7: 0
| Logement n°6, n°7, n°8, n°10 |  |  |  | 5.17 | 0.07 | 4 | 4 | 5.7904
[5 empty] | 5.17 | 0.18 | 4 | 4 | 14.8896
| Logement n°23, n°24, n°26 |  |  |  | 5.12 | 0.08 | 4 | 3 | 4.9152
[5 empty] | 5.17 | 0.18 | 4 | 3 | 11.1672
81.21.3b | Traitement contre les champignons |  | QF | [6 empty] | 3: 36.7624; 5: m²; 7: 0
| Logement n°6, n°7, n°8, n°10 |  |  |  | 5.17 | 0.07 | 4 | 4 | 5.7904
[5 empty] | 5.17 | 0.18 | 4 | 4 | 14.8896
| Logement n°23, n°24, n°26 |  |  |  | 5.12 | 0.08 | 4 | 3 | 4.9152
[5 empty] | 5.17 | 0.18 | 4 | 3 | 11.1672
81.24 | Préparations intérieures de surface des sols et plinthes en bois
81.24.1 | Nettoyage / Dégraissage
81.24.1a | Nettoyage intérieur de surface des sols et plinthes en bois |  | PM
81.24.1b | Dégraissage intérieur de surface des sols et plinthes en bois |  | PM
81.24.3 | Traitement curatif ou préventif
81.24.3a | Traitement contre les insectes |  | PM | [6 empty] | 3: 62.8192; 5: m²; 7: 0
| Logement n°6, n°7, n°8, n°10 |  |  |  | 5.17 | 0.07 |  | 16 | 5.7904
[5 empty] | 5.17 | 0.18 |  | 32 | 29.7792
| Logement n°23, n°24, n°26 |  |  |  | 5.12 | 0.08 |  | 12 | 4.9152
[5 empty] | 5.17 | 0.18 |  | 24 | 22.3344
81.24.3b | Traitement contre les champignons |  | PM | [6 empty] | 3: 62.8192; 5: m²; 7: 0
| Logement n°6, n°7, n°8, n°10 |  |  |  | 5.17 | 0.07 |  | 16 | 5.7904
[5 empty] | 5.17 | 0.18 |  | 32 | 29.7792
| Logement n°23, n°24, n°26 |  |  |  | 5.12 | 0.08 |  | 12 | 4.9152
[5 empty] | 5.17 | 0.18 |  | 24 | 22.3344
81.24.4 | Masticage/Resserage , Ponçage
81.24.4a | Masticage/resserage (châssis,portes, angles rentrants) |  | PM
81.24.4b | Ponçage
81.24.4b.01 | Ponçage/égrainage intérieur sur surfaces des sols et plinthes en bois déjà peinte |  | PM
81.24.5 | Primaire
81.24.5a | Primaires intérieurs sur surfaces des sols et plinthes en bois
81.24.5a.01 | Primaires intérieurs sur surfaces des sols et plinthes en bois – résines acryliques
81.24.5a.01.c | Primaires intérieurs sur surfaces des escaliers en bois |  | QF | [6 empty] | 3: 98; 5: P; 7: 0
Logement n°6, n°7, n°8, n°10
[8 empty] | 4 | 14
Logement n°23, n°24, n°26
[8 empty] | 3 | 14
81.25 | Finitions/Décorations intérieures des sols et plinthes en bois
81.25.1 | Finitions / décorations en phase aqueuse
81.25.1a | Peintures intérieures en phase aqueuse mono-composant sur sols et plinthes en bois
81.25.1a.03 | Peintures intérieures en phase aqueuse mono-composant sur escaliers en bois |  | QF | [6 empty] | 3: 98; 5: P; 7: 0
Logement n°6, n°7, n°8, n°10
Logement n°23, n°24, n°26
OMISSIONS RELEVEES PAR LE SOUMISSIONNAIRE :
[13 empty] | Somme "Total "A" + Total des omissions " | 0
[13 empty] | TVA : % | 0
[13 empty] | Somme globale TVA incluse | 0
[10 empty] | Total "B" = Total "A"+ Total des omissions, compte | [5 empty] | Totaux | 0 | 0
[10 empty] | non tenu des taxes (après vérification des opérations arithmétiques) | [5 empty] | Balance "C" | 0
Totaux
Balance "D"
Montant de l'Offre rectifiée :
Total "B"
[15 empty] | En .. .. .. | Balance "C" : | ± | 0
[15 empty] | En .. .. .. | Balance "D" : | ±
TOTAL "B" :
Fait à ...................................le ..../..../....... | [9 empty] | 8: Montant "E" (Base de la commande) :; en moins 11: 0
le soumissionnaire, | [9 empty] | 8: TVA : 6 % sur; 9: 0; en plus 10: ±; en moins 11: 0
[15 empty] | TVA : .....% sur |  | ±
[15 empty] | Somme globale TVA incluse |  |  | 0
CASE A REMPLIR APRES LA COMMANDE | [9 empty] | 7: CASE A REMPLIR APRES VERIFICATION
Le montant exact du marché est défini à la lettre de commande. L'adjudicataire reconnaît par la présente avoir pris connaissance des rectifications éventuellement apportées à son offre de base, qui a été arrêtée au montant forfaitaire "E" ci dessus | [9 empty] | 7: Métré récapitulatif vérifié entièremment en tenant compte des prescriptions règlementaires et des recommandations de la S.W.L.
Le ..../..../........
L'adjudicataire du lot (c)(d)
(a) Les pages complémentaires éventuelles sont remplies d'un seul côté et numérotées; elles auront le même en-tête que ci-dessus.
(b) Le montant "base du classement" est établi sur une feuille distincte.
(c) Tous les associés d'une association momentanée éventuelle doivent signer le M.R.
(d) L'adjudicataire apposera la mention manuscrite "lu et approuvé" avant sa signature
Clauses de réexamen :
Article | Désignation sommaire des ouvrages et des prestations | [8 empty] | 3: Quantités calculées par; 5: Unité; 6: Prix unitaires en lettres; 7: Somme partielle (arrondie au centime); 8: colonnes 8 à 11 "Base de la commande"
[10 empty] | Le maître de l'ouvrage | Le soumissionnaire |  |  |  | Q. rectifiées définitiv. sauf pour les QP | Sommes partielles rectifiées | Diff. entre col. 7 & 9 après rect.opér.arith.
N.B.: Toutes quantités sont forfaitaires, à l'exception de celles précédées ou suivies de l'abréviation "Q.P." (quantité présumée) | [9 empty] | en plus 10: en plus; en moins 11: en moins
1 | 2 |  |  | Unité | Longueur | Largeur | Hauteur | Nombre | Quantité | 3 | 4 | 5 | 6 | 7 | 8 | 9 | 10 | 11
57 | ESCALIERS ET RAMPES INTERIEURES
57.1 | Escaliers et garde-corps complets
57.11 | Escaliers sur mesure- Escalier tournant |  | QP | pce |  |  |  | 1 | 1 | 3: 1; 5: Pce; 6: 2500; 7: 2500

## Lot-1-MR
Maître de l'ouvrage : | [9 empty] | Marché(s): |  |  |  |  | Cachet de l'adjudicataire |  | Paraphes | O.S.
Toit&moi -s.c.r.l - Immobilière sociale de la région montoise | [9 empty] | RENOVATION DE 7 LOGEMENTS SOCIAUX, CITE JULES BARY A 7033 CUESMES |  |  | VOLET A : METRE RECAPITULATIF M.R. 2002
2, Place du Chapitre | [12 empty] | joint à ma soumission du ....../....../............
7000 MONS | [12 empty] | ( prix en Euros )
Avant de compléter ce M.R., veuillez lire la note d'instruction insérée au Cahier Spécial des Charges | [14 empty] | Le soumissionnaire ne peut rien inscrire dans les
Article | Désignation sommaire des ouvrages et des prestations | [8 empty] | Quantités calculées par |  | Unité | Prix unitaires en lettres | Somme partielle (arrondie au centime) | colonnes 8 à 11 "Base de la commande"
[10 empty] | Le maître de l'ouvrage | Le soumissionnaire |  |  |  | Q. rectifiées définitiv. sauf pour les QP | Sommes partielles rectifiées | Diff. entre col. 7 & 9 après rect.opér.arith.
N.B.: Toutes quantités sont forfaitaires, à l'exception de celles précédées ou suivies de l'abréviation "Q.P." (quantité présumée) | [16 empty] | en plus | en moins
1 | 2 |  |  | Unité | Longueur | Largeur | Hauteur | Nombre | Quantité | 3 | 4 | 5 | 6 | 7 | 8 | 9 | 10 | 11
TOME 0 - ENTREPRISE/CHANTIER | bar: 3
00 | INTRODUCTION/GENERALITES | bar: 3
00.4 | Mode d'emploi
01 | SECURITE ET SANTE | bar: 3
01.1 | Prescriptions générales en matière de sécurité
01.2 | Plans de sécurité et de santé |  | PM
02 | MODALITES DE L'ENTREPRISE | bar: 3
02.1 | Obligations de l’entreprise
02.2 | Organisation du chantier
02.21 | Direction et coordination de chantier |  | PM
02.21.1 | Planning des travaux
02.21.1a | Planning des travaux |  | PM
02.21.2 | Direction du chantier et contrôle
02.21.2a | Direction du chantier et contrôle |  | PM
02.21.3 | Journal des travaux
02.21.3a | Journal des travaux |  | PM
02.21.4 | Réunion de chantier
02.21.4a | Réunion de chantier |  | PM
02.21.5 | Contrôle et essais |  | PM
02.21.7 | Plans As built
02.21.7a | Plans As built |  | PM
02.3 | Etat des lieux
02.31 | Ensemble ou parties d'édifices
02.31.1 | Ensemble ou parties d'édifices
02.31.1a | Constructions attenantes |  | PM
02.34 | Voiries
02.34.1 | Voiries
02.34.1a | Voiries |  | PM
02.5 | Documents de chantier
02.51 | Journal des travaux ( voir 02.21.3a) |  | PM
02.52 | Dossier / documents à fournir par l'exécutant en cours de travaux |  | PM
02.52.1 | Plan d'installation de chantier |  | PM
02.53 | Dossier de clôture
02.53.1 | Plans As-Built |  | PG | [5 empty] | 1 | 3: 1; 5: FFT; 7: 0
02.53.2 | Fiches techniques approuvées |  | PM
02.53.3 | Réceptions par les Services Externes pour le Contrôle Technique |  | PG | [5 empty] | 1 | 3: 1; 5: FFT; 7: 0
03 | ETUDES, ESSAIS ET CONTROLES
03.1 | Etudes techniques préliminaires (par l'entreprise)
03.13 | Études de stabilité
03.13.2 | Étude de structures
03.13.2a | Étude de structures en béton |  | PG | [5 empty] | 1 | 3: 1; 5: FFT; 7: 0
03.13.2b | Étude de structures en acier |  | PG | [5 empty] | 1 | 3: 1; 5: FFT; 7: 0
03.13.2c | Étude de structures en bois |  | PG | [5 empty] | 1 | 3: 1; 5: FFT; 7: 0
03.14 | Études techniques spéciales
03.14.1 | Études techniques - fluides
03.14.1.a | Installations sanitaires |  | PM
03.14.1.b | Chauffage central |  | PM
03.14.1.c | Ventilation et climatisation |  | PM
03.14.2 | Études techniques - électricité |  | PM
03.14.2a | Installation électrique
03.14.b | Télécom et domotique
04 | INSTALLATION DE CHANTIER
04.1 | Accès au chantier
04.3 | Mesures de protection
04.31 | Mesures de protection in situ
04.31.5 | Protection de l'environnement et prévention des nuisances
04.31.5a | Ordre et propreté |  | PM
04.31.5b | Nuisances sonores |  | PM
04.31.5c | Nuisances dues à la poussière |  | PM
04.4 | Equipements de chantier
04.41 | Raccordements provisoires
04.41.1 | Raccordements provisoires
04.41.1a | Alimentation en électricité |  | PM
04.41.1b | Alimentation en eau |  | PM
04.41.1c | Evacuation des eaux |  | PM
04.45 | Clôtures/barrières provisoires
04.45.1 | Clôtures/barrières provisoires
04.45.1a | Clôtures/barrières provisoires |  | PM
04.46 | Panneau de chantier
04.46.1 | Panneau de chantier
04.46.1a | Panneau de chantier |  | PM
04.5 | Terrains et locaux de chantier
04.52 | Baraquements de chantier
04.52.1 | Baraques de chantier pour réunion / bureaux
04.52.1a | Locaux de l'entreprise |  | PM
04.52.1b | Locaux mis à la disposition de la Direction de chantier/du pouvoir adjudicateur |  | PM
04.52.2 | Baraques de chantier pour le personnel / vestiaires
04.52.2a | Baraques de chantier pour le personnel / vestiaires |  | PM
04.52.3 | Baraques de chantier à usage sanitaire
04.52.3a | Baraques de chantier à usage sanitaire |  | PM
04.52.4 | Baraques / équipements de chantier à usage de toilettes
04.52.4a | Baraques / équipements de chantier à usage de toilettes |  | PM
04.52.5 | Baraques de chantier d'entreposage de matériels / matériaux de construction
04.52.5a | Baraques de chantier d'entreposage de matériels / matériaux de construction |  | PM
06 | TRAVAUX DE STABILISATION ET DE DECONSTRUCTION
06.2 | Déconstruction/démolition (pour évacuation)
06.22 | Démolition d'équipements
06.22.1 | Démolition d'équipements techniques - Fluides
06.22.1a | Démolition d'équipements techniques – Fluides
06.22.1a 01 | N°6 Cité Bary |  | PG | [5 empty] | 1 | 3: 1; 5: FFT; 7: 0
06.22.1a 02 | N°7- Cité Bary |  | PG | [5 empty] | 1 | 3: 1; 5: FFT; 7: 0
06.22.1a 03 | N°8 - Cité Bary |  | PG | [5 empty] | 1 | 3: 1; 5: FFT; 7: 0
06.22.1a 04 | N°10- Cité Bary |  | PG | [5 empty] | 1 | 3: 1; 5: FFT; 7: 0
06.22.1a 05 | N°24- Cité Bary |  | PG | [5 empty] | 1 | 3: 1; 5: FFT; 7: 0
06.22.1a 06 | N°26 - Cité Bary |  | PG | [5 empty] | 1 | 3: 1; 5: FFT; 7: 0
06.22.1a 07 | N°27- Cité Bary |  | PG | [5 empty] | 1 | 3: 1; 5: FFT; 7: 0
06.22.1x | Démolition d'équipements techniques – Sanitaire
06.22.1x 01 | N°6 Cité Bary |  | PG | [5 empty] | 1 | 3: 1; 5: FFT; 7: 0
06.22.1x 02 | N°7- Cité Bary |  | PG | [5 empty] | 1 | 3: 1; 5: FFT; 7: 0
06.22.1x 03 | N°8 - Cité Bary |  | PG | [5 empty] | 1 | 3: 1; 5: FFT; 7: 0
06.22.1x 04 | N°10- Cité Bary |  | PG | [5 empty] | 1 | 3: 1; 5: FFT; 7: 0
06.22.1x 05 | N°24- Cité Bary |  | PG | [5 empty] | 1 | 3: 1; 5: FFT; 7: 0
06.22.1x 06 | N°26- Cité Bary |  | PG | [5 empty] | 1 | 3: 1; 5: FFT; 7: 0
06.22.1x 07 | N°27- Cité Bary |  | PG | [5 empty] | 1 | 3: 1; 5: FFT; 7: 0
06.22.2 | Démolition d'équipements techniques - Electricité
06.22.2a | Démolition d'équipements techniques - Electricité
06.22.2a1 | N°6- Cité Bary |  | PG | [5 empty] | 1 | 3: 1; 5: FFT; 7: 0
06.22.2 a2 | N°7-Cité Bary |  | PG | [5 empty] | 1 | 3: 1; 5: FFT; 7: 0
06.22.2 a3 | N°8- Cité Bary |  | PG | [5 empty] | 1 | 3: 1; 5: FFT; 7: 0
06.22.2 a4 | N°10- Cité Bary |  | PG | [5 empty] | 1 | 3: 1; 5: FFT; 7: 0
06.22.2 a5 | N°24- Cité Bary |  | PG | [5 empty] | 1 | 3: 1; 5: FFT; 7: 0
06.22.2 a6 | N°26- Cité Bary |  | PG | [5 empty] | 1 | 3: 1; 5: FFT; 7: 0
06.22.2 a7 | N°27- Cité Bary |  | PG | [5 empty] | 1 | 3: 1; 5: FFT; 7: 0
06.23 | Démolition d'éléments de fermeture et de finitions
06.23.1 | Démolition d'éléments de fermeture et de finitions intérieures (y compris décapage)
06.23.1.a | Démolition d'éléments de fermeture et de finitions intérieures (y compris décapage)
06.23.1a01 | Démolition d'éléments de fermeture et de finitions intérieures (y compris décapage)- Huisseries et portes intérieures |  | QF | [6 empty] | 3: 38; 5: Pce; 7: 0
Logement n°6, n°7, n°8, n°10
| Logement n°6 | [6 empty] | 5
| Logement n°7 | [6 empty] | 5
| Logement n°8 | [6 empty] | 5
| Logement n°10 | [6 empty] | 5
Logement n°24, n°26, n°27
| Logement n°24 | [6 empty] | 6
| Logement n°26 | [6 empty] | 6
| Logement n°27 | [6 empty] | 6
06.23.1a02 | Démolition d'éléments de fermeture et de finitions intérieures (y compris décapage)- Revêtement de sol dur, chape et plinthes |  | QF | [6 empty] | 3: 215.33; 5: m²; 7: 0
Logement n°6, n°7, n°8, n°10
Rez-de-Chaussée type/Logement
Aire calculée par logiciel Autocad
| Pour 4 logements | [6 empty] | 4 | 30.86 | 3: 123.44
Logement n°24, n°26, n°27
Rez-de-Chaussée type/Logement
Aire calculée par logiciel Autocad
| Pour 3 logements | [6 empty] | 3 | 30.63 | 3: 91.89
06.23.1a03 | Démolition d'éléments de fermeture et de finitions intérieures (y compris décapage)- Décapage des plafonnages |  | QP | [6 empty] | 3: 495.516; 5: m²; 7: 0
Logement n°6, n°7, n°8, n°10
Rez-de-Chaussée type/Logement
MURS ( fenêtres non déduites)
| Mur séjour façade à rue |  |  |  | 4.21 |  | 2.55 | 4 | 42.942
| Pignon séjour ( cuisine) |  |  |  | 6.7 |  | 2.55 | 4 | 68.34
| Mur Façade arrière |  |  |  | 5.17 |  | 2.55 | 4 | 52.734
| Mur mitoyen SàM |  |  |  | 3.07 |  | 2.55 | 4 | 31.314
| Mur retour accès cave |  |  |  | 1.34 |  | 2.55 | 4 | 13.668
| Mur séjour contre escaliers |  |  |  | 3.62 |  | 2.55 | 4 | 36.924
| Retour Séjour escalier |  |  |  | 0.38 |  | 2.55 | 4 | 3.876
| Mur façade rue escaliers |  |  |  | 0.85 |  | 2.55 | 4 | 8.67
| Mur intérieur montée escalier |  |  |  | 2.66 |  | 1.275 | 4 | 13.566
| Mur mitoyen montée escalier |  |  |  | 2.66 |  | 1.275 | 4 | 13.566
Logement n°24,26,27
Rez-de-Chaussée type/Logement
MURS ( fenêtres non déduites)
| Mur séjour façade à rue |  |  |  | 4.18 |  | 2.55 | 3 | 31.977
| Pignon séjour ( cuisine) |  |  |  | 6.66 |  | 2.55 | 3 | 50.949
| Mur Façade arrière |  |  |  | 5.11 |  | 2.55 | 3 | 39.0915
| Mur mitoyen SàM |  |  |  | 3.8 |  | 2.55 | 3 | 29.07
| Mur retour accès cave |  |  |  | 1.12 |  | 2.55 | 3 | 8.568
| Mur séjour contre escaliers |  |  |  | 2.86 |  | 2.55 | 3 | 21.879
| Retour Séjour escalier |  |  |  | 0.2 |  | 2.55 | 3 | 1.53
| Mur façade rue escaliers |  |  |  | 0.85 |  | 2.55 | 3 | 6.5025
| Mur intérieur montée escalier |  |  |  | 2.66 |  | 1.275 | 3 | 10.1745
| Mur mitoyen montée escalier |  |  |  | 2.66 |  | 1.275 | 3 | 10.1745
06.23.2 | Démolition d'éléments de fermeture et de finitions extérieures (y compris décapage)
06.23.2a | Démolition d'éléments de fermeture et de finitions extérieures (y compris décapage)
06.23.2a01 | Démolition d'éléments de fermeture et de finitions extérieures (y compris décapage)- Fenêtre extérieure |  | QF | [6 empty] | 3: 33.4159; 5: m2; 7: 0
Logement n°6, n°7, n°8, n°10
Fenêtre du WC façade arrière
[5 empty] | 0.38 |  | 0.59 | 4 | 0.8968
Logement n°24, n°26, n°27
Fenêtre du WC façade arrière
N° 19- Fenêtre du WC façade latérale
[5 empty] | 0.38 |  | 0.59 | 3 | 0.6726
Logement n°6
| Châssis double ouvrant/ oscillo-battant en salle à manger |  |  | m² | 1.5 |  | 1.4 | 1 | 2.1
| Châssis double ouvrant/ oscillo-battant en salon |  |  | m² | 1.82 |  | 1.4 | 1 | 2.548
Logement n°7
| Châssis double ouvrant/ oscillo-battant en salle à manger |  |  | m² | 1.5 |  | 1.4 | 1 | 2.1
| Châssis double ouvrant/ oscillo-battant en salon |  |  | m² | 1.82 |  | 1.4 | 1 | 2.548
Logement n°8
| Châssis double ouvrant/ oscillo-battant en salon |  |  | m² | 1.82 |  | 1.4 | 1 | 2.548
Logement n°10
| Châssis double ouvrant/ oscillo-battant en salle à manger |  |  | m² | 1.5 |  | 1.4 | 1 | 2.1
| Châssis double ouvrant/ oscillo-battant en salon |  |  | m² | 1.82 |  | 1.4 | 1 | 2.548
Logement n° 24
| Châssis double ouvrant/ oscillo-battant en salle à manger |  |  | m² | 1.43 |  | 1.4 | 1 | 2.002
| Châssis double ouvrant/ oscillo-battant en salon |  |  | m² | 1.44 |  | 1.4 | 1 | 2.016
| Châssis double ouvrant/ oscillo-battant en salon |  |  | m² | 1.25 |  | 1.15 | 1 | 1.4375
Logement n° 26
| Châssis double ouvrant/ oscillo-battant en salle à manger |  |  | m² | 1.43 |  | 1.4 | 1 | 2.002
| Châssis double ouvrant/ oscillo-battant en salon |  |  | m² | 1.44 |  | 1.4 | 1 | 2.016
| Châssis simple oscillo battant |  |  | m² | 0.81 |  | 1.15 | 1 | 0.9315
Logement n° 27
| Châssis double ouvrant/ oscillo-battant en salle à manger |  |  | m² | 1.43 |  | 1.4 | 1 | 2.002
| Châssis double ouvrant/ oscillo-battant en salon |  |  | m² | 1.44 |  | 1.4 | 1 | 2.016
| Châssis simple oscillo battant |  |  | m² | 0.81 |  | 1.15 | 1 | 0.9315
06.23.2x | Démolition de seuils et d’encadrement en pierre de baie extérieure |  | QF | [6 empty] | 3: 15.4; 5: m; 7: 0
Logement n°6 à n°10
Fenêtre du WC façade arrière
| Seuil |  |  |  | 0.5 |  |  | 4 | 2
| Encadrement |  |  |  | 0.6 |  |  | 4 | 2.4
[5 empty] | 0.6 |  |  | 4 | 2.4
[5 empty] | 0.5 |  |  | 4 | 2
Logement n°24 à n°27
Fenêtre du WC façade arrière
N° 19- Fenêtre du WC façade latérale
| Seuil |  |  |  | 0.5 |  |  | 3 | 1.5
| Encadrement |  |  |  | 0.6 |  |  | 3 | 1.8
[5 empty] | 0.6 |  |  | 3 | 1.8
[5 empty] | 0.5 |  |  | 3 | 1.5
06.24 | Démolition d'éléments de toiture
06.24.3 | Démolition des éléments de récolte et d'évacuation des eaux de toiture
06.24.3x | Démolition des descentes et des souches d’eaux pluviales |  | QF | [6 empty] | 3: 23.62; 5: m; 7: 0
| Logement n°6, n°7, n°8, n°10 | [5 empty] | 3.58 | 4
| Logement n°24, n°26, n°27 | [5 empty] | 3.1 | 3
06.27 | Démolition d'éléments de structure
06.27.1 | Démolition d'éléments de structure de maçonnerie
06.27.1 a01 | Démolition d'éléments de structure de maçonnerie, ép.0,09m |  | QF | [6 empty] | 3: 10.5131; 5: m³; 7: 0
| Logement n°6, n°7, n°8, n°10 | [5 empty] | 0.09 |  | 116.8125
REZ DE CHAUSSEE
| Cloison cuisine/chambre |  |  |  | 3.07 |  | 2.55 | 4 | 31.314
| WC |  |  |  | 0.92 |  | 2.55 | 4 | 9.384
[5 empty] | 1.08 |  | 2.55 | 4 | 11.016
| Escalier - Maçonnerie située au-dessus des portes d'accès à l'étage |  |  |  | 0.9 |  | 0.54 | 4 | 1.944
Logement n°24,n°26,n°27
REZ DE CHAUSSEEE
| Cloison SDB/Séjour |  |  |  | 3.1 |  | 2.53 | 3 | 23.529
| WC |  |  |  | 0.89 |  | 2.53 | 3 | 6.7551
[5 empty] | 1.1 |  | 2.53 | 3 | 8.349
| Cloison Chambre/Hall |  |  |  | 3.06 |  | 2.53 | 3 | 23.2254
| Escalier - Maçonnerie au-dessus de la porte d'accès étage |  |  |  | 0.9 |  | 0.48 | 3 | 1.296
06.27.1 a02 | Démolition d'éléments de structure de maçonnerie, ép.0,20m |  | QF | [6 empty] | 3: 24.1329; 5: m³; 7: 0
Logement n°6, n°7, n°8, n°10
REZ DE CHAUSSEE
| Mur séjour/Cuisine/Chambre |  |  |  | 3.1 | 0.22 | 2.59 | 4 | 7.0655
| Massif cheminée |  |  |  | 1.12 | 0.31 | 5.31 | 4 | 7.3745
Logement n°24, n°26, n°27
| Mur Chambre/SDB/séjour |  |  |  | 3.3 | 0.2 | 2.53 | 3 | 5.0094
| Massif cheminée |  |  |  | 0.98 | 0.3 | 5.31 | 3 | 4.6834
06.27.4 | Démolition d'éléments de structure en bois
06.27.4.9 a | Démolition d'éléments de structure en bois- jambe de force et pied |  | QP | [6 empty] | 3: 0.35952; 5: m³; 7: 0
| Logement n°6, n°7, n°8, n°10 |  |  |  | 1.4 | 0.07 | 0.15 | 8 | 0.1176
[5 empty] | 1.22 | 0.07 | 0.15 | 8 | 0.10248
| Logement n°24 |  |  |  | 1.4 | 0.07 | 0.15 | 2 | 0.0294
[5 empty] | 1.22 | 0.07 | 0.15 | 2 | 0.02562
| Logement n°26 |  |  |  | 1.4 | 0.07 | 0.15 | 2 | 0.0294
[5 empty] | 1.22 | 0.07 | 0.15 | 2 | 0.02562
| Logement n°27 |  |  |  | 1.4 | 0.07 | 0.15 | 2 | 0.0294
06.7 | Démolition d'éléments contenant des matières dangereuses
06.7.9 | Démolition d'éléments contenant des matières dangereuses Amiante friable/ Non friable/Lié
06.7.9.1 | Démolition d'éléments contenant de l’amiante friable |  | QP | [6 empty] | 3: 0.17402; 5: m³; 7: 0
| Logement n°10 |  |  |  | 5.2 | 3.5 | 0.005 | 2 | 0.182
[5 empty] | 1.14 | 0.7 | 0.005 | -2 | -0.00798
06.7.9.2 | Démolition d'éléments contenant de l’amiante non friable |  | QP | [6 empty] | 3: 0.072; 5: m³; 7: 0
| Logement n°10 |  |  |  | 3.3 | 1 | 0.015 | 1 | 0.0495
| Logement n°27 |  |  |  | 1.5 | 1 | 0.015 | 1 | 0.0225
06.8 | Percements / carottages
06.81 | Carottages d'éléments de structure
06.81.1 | Carottages de structures en maçonnerie
06.81.1 a | Carottages de structures en maçonnerie |  | QF | [6 empty] | 3: 14; 5: Pce; 7: 0
06.81.9 | Carottages de plancher
06.81.9 a | Carottages de plancher en béton |  | QF | [6 empty] | 3: 7; 5: Pce; 7: 0
06.9 | Déposes / poses d'éléments pour récupération, stockage sur chantier et repose ultérieure CCTB 01.04
06.91 | Déposes / poses d'équipements techniques - fluides
06.91.1 | Déposes / poses d'équipements de production de chaleur
06.91.1a | Déposes / poses d'équipements de production
06.91.1a01 | Dépose et pose des chaudières |  | QF | [6 empty] | 3: 6; 5: Pce; 7: 0
| Logement n°6 | [6 empty] | 1
| Logement n°8 | [6 empty] | 1
| Logement n°10 | [6 empty] | 1
| Logement n°24 | [6 empty] | 1
| Logement n°26 | [6 empty] | 1
| Logement n°27 | [6 empty] | 1
06.91.1a02 | Dépose et pose des thermostats d'ambiance |  | QF | [6 empty] | 3: 3; 5: Pce; 7: 0
| Logement n°10 | [6 empty] | 1
| Logement n°26 | [6 empty] | 1
| Logement n°27 | [6 empty] | 1
06.91.2a | Déposes et poses d'équipements d'émission
06.91.2 a01 | Dépose et pose des radiateurs |  | QF | [6 empty] | 3: 14; 5: Pce; 7: 0
Logement n°6
|  | 2 radiateurs par logement | [5 empty] | 2
Logement n°7
|  | 2 radiateurs par logement | [5 empty] | 2
Logement n°8
|  | 2 radiateurs par logement | [5 empty] | 2
Logement n°10
|  | 2 radiateurs par logement | [5 empty] | 2
Logement n°24
|  | 2 radiateurs par logement | [5 empty] | 2
Logement n°26
|  | 2 radiateurs par logement | [5 empty] | 2
Logement n°27
|  | 2 radiateurs par logement | [5 empty] | 2
07 | DECHETS: PREVENTION, TRI SELECTIF SUR CHANTIER, STOCKAGE, TRANSPORT ET TRAITEMENT DES DECHETS
07.1 | Système documentaire relatif à la gestion des déchets de construction et de démolition
07.2 | Gestion des déchets et des décombres
07.21 | Stockage des déchets |  | PM – à répartir sur l’ensemble des postes
07.22 | Gestion des déchets de construction |  | PM – à répartir sur l’ensemble des postes
07.23 | Gestion des déchets de démolition
07.23.2 | Gestion des déchets de démolition avec un inventaire limité aux déchets dangereux
07.23.2a | Mise en C.T.A. ou C.E.T. de déchets dangereux de démolition - gestion avec un inventaire limité
07.23.2a.01 | Mise en C.T.A. ou C.E.T. de déchets dangereux de démolition - gestion avec un inventaire limité- Démolition d'éléments contenant de l’amiante friable |  | QP | [6 empty] | 3: 0.17402; 5: m³; 7: 0
| Logement n°10 |  |  |  | 5.2 | 3.5 | 0.005 | 2 | 0.182
[5 empty] | 1.14 | 0.7 | 0.005 | -2 | -0.00798
07.23.2a.02 | Mise en C.T.A. ou C.E.T. de déchets dangereux de démolition - gestion avec un inventaire limité- Démolition d'éléments contenant de l’amiante non friable |  | QP | [6 empty] | 3: 0.072; 5: m³; 7: 0
| Logement n°10 |  |  |  | 3.3 | 1 | 0.015 | 1 | 0.0495
| Logement n°27 |  |  |  | 1.5 | 1 | 0.015 | 1 | 0.0225
07.23.2B | Gestion des déchets autres que dangereux - gestion avec un inventaire limité
07.91 | Evacuation des déchets classe 2
07.23.2b | Gestion des déchets autres que dangereux - gestion avec un inventaire limité |  | PG | [6 empty] | 3: 1; 5: FFT; 7: 0
TOME 1 - TERRASSEMENTS / FONDATIONS | bar: 3
17 | ELEMENTS DE CONDUITES ENTERREES
17 | Eléments de conduites enterrées
17.1 | Canalisations d'égout
17.11 | Réseaux d'égouttage extérieurs
17.11.1 | Réseaux d'égouttage extérieurs par gravité
17.11.1e | Canalisations d'égout en matière synthétique / PVC |  | QF | [6 empty] | 3: 38.5; 5: Mct; 7: 0
| Logement n°6, n°7, n°8, n°10,n°24, n°26, n°27 |  |  |  | 5.5 |  |  | 7 | 38.5
EP
17.12 | Réseau d'égouttage intérieur
17.12.1 | Réseau d'égouttage intérieur par gravité
17.12.1a | Réseau d'égouttage intérieur par gravité |  | voir poste 65.21
17.12.9 | Réseau d'égouttage intérieur - en cave
17.12.9 a | Réseau d'égouttage intérieur - en cave
17.12.9 a01 | DN50mm |  | QF | [6 empty] | 3: 17; 5: Mct; 7: 0
| Logement n°6, n°7, n°8, n°10 |  |  |  | 2 |  |  | 4 | 8
EU
| Logement n°24, n°26, n°27 |  |  |  | 3 |  |  | 3 | 9
EU
17.12.9 a02 | DN125mm |  | QF | [6 empty] | 3: 44; 5: Mct; 7: 0
| Logement n°6, n°7, n°8, n°10 |  |  |  | 8 |  |  | 4 | 32
EF+EU
| Logement n°24, n°26, n°27 |  |  |  | 4 |  |  | 3 | 12
EF+EU
17.14 | Contrôles et essais du réseau d'égout
17.14.1 | Contrôles et essais du réseau d'égout
17.14.1 C | Inspections caméra |  | QF | [6 empty] | 3: 7; 5: Pce; 7: 0
| Logement n°6, n°7, n°8, n°10,n°24, n°26, n°27 |  |  | 1 |  |  |  | 7 | 7
17.3 | Appareils récepteurs
17.31 | Chambres de visite et de disconnexion
17.31.2 | Chambres de visite préfabriquées
17.31.2a | Chambres de visite en béton préfabriqué |  | QF | [6 empty] | 3: 7; 5: Pce; 7: 0
| Logement n°6, n°7, n°8, n°10,n°24, n°26, n°27 |  |  | 1 |  |  |  | 7 | 7
17.34 | Châssis de visite avec couvercles et grilles
17.34.2 | Châssis de visite à double couvercle
17.34.2a | Châssis de visite à double couvercle en fonte |  | QF | [6 empty] | 3: 7; 5: Pce; 7: 0
| Logement n°6, n°7, n°8, n°10,n°24, n°26, n°27 |  |  | 1 |  |  |  | 7 | 7
TOME 2- ELEMENTS DE SUPERSTRUCTURES | bar: 3
2 | ELEMENTS DE SUPERSTRUCTURE
21 | Superstructures en maçonnerie
21.1 | Maçonneries portantes
21.12 | Maçonneries portantes en blocs
21.12.3 | Maçonneries portantes en blocs treillis de terre cuite
21.12.3a | Maçonneries portantes en blocs treillis de terre cuite |  | QF | [6 empty] | 3: 3.1184; 5: m³; 7: 0
Logement n°6, n°7, n°8, n°10
| Maçonnerie pour tête de murs sous poutrelles métalliques |  |  |  | 0.73 | 0.19 | 2.55 | 7 | 2.4758
| Maçonnerie pour colonne intérieure en séjour habitations n°24,n°26, n°27 |  |  |  | 0.6 | 0.14 | 2.55 | 3 | 0.6426
21.8 | Eléments de structure en maçonnerie - Rénovation
21.83 | Réparations/ragréages rénovations
21.82.2 | Ragréages de zones de maçonneries délabrées avec remplacement partiel de matériaux
21.83.2a | Ragréages de zones de maçonneries en briques de terre cuite délabrées avec remplacement de matériaux
21.83.2a.1 | Ragréages de zones de maçonneries en briques de terre cuite délabrées avec remplacement de matériaux- Cité Bary 6 |  | PG |  |  |  |  | 1 |  | 3: 1; 5: FFT; 7: 0
21.83.2a.2 | Ragréages de zones de maçonneries en briques de terre cuite délabrées avec remplacement de matériaux- Cité Bary 7 |  | PG |  |  |  |  | 1 |  | 3: 1; 5: FFT; 7: 0
21.83.2a.3 | Ragréages de zones de maçonneries en briques de terre cuite délabrées avec remplacement de matériaux- Cité Bary 8 |  | PG |  |  |  |  | 1 |  | 3: 1; 5: FFT; 7: 0
21.83.2a.4 | Ragréages de zones de maçonneries en briques de terre cuite délabrées avec remplacement de matériaux- Cité Bary 10 |  | PG |  |  |  |  | 1 |  | 3: 1; 5: FFT; 7: 0
21.83.2a.5 | Ragréages de zones de maçonneries en briques de terre cuite délabrées avec remplacement de matériaux- Cité Bary 24 |  | PG |  |  |  |  | 1 |  | 3: 1; 5: FFT; 7: 0
21.83.2a.6 | Ragréages de zones de maçonneries en briques de terre cuite délabrées avec remplacement de matériaux- Cité Bary 26 |  | PG |  |  |  |  | 1 |  | 3: 1; 5: FFT; 7: 0
21.83.2a.7 | Ragréages de zones de maçonneries en briques de terre cuite délabrées avec remplacement de matériaux- Cité Bary 27 |  | PG |  |  |  |  | 1 |  | 3: 1; 5: FFT; 7: 0
21.83.7 | Traitements des fissures et disjonctions
21.83.7b | Traitements des fissures de 4 à 8 mm
21.83.7b.1 | Traitements des fissures de 4 à 8 mm- Cité Bary-6 |  | PG |  |  |  |  | 1 |  | 3: 1; 5: FFT; 7: 0
21.83.7b.2 | Traitements des fissures de 4 à 8 mm- Cité Bary-7 |  | PG |  |  |  |  | 1 |  | 3: 1; 5: FFT; 7: 0
21.83.7b.3 | Traitements des fissures de 4 à 8 mm- Cité Bary-8 |  | PG |  |  |  |  | 1 |  | 3: 1; 5: FFT; 7: 0
21.83.7b.4 | Traitements des fissures de 4 à 8 mm- Cité Bary-10 |  | PG |  |  |  |  | 1 |  | 3: 1; 5: FFT; 7: 0
21.83.7b.5 | Traitements des fissures de 4 à 8 mm- Cité Bary-24 |  | PG |  |  |  |  | 1 |  | 3: 1; 5: FFT; 7: 0
21.83.7b.6 | Traitements des fissures de 4 à 8 mm- Cité Bary-26 |  | PG |  |  |  |  | 1 |  | 3: 1; 5: FFT; 7: 0
21.83.7b.7 | Traitements des fissures de 4 à 8 mm- Cité Bary-27 |  | PG |  |  |  |  | 1 |  | 3: 1; 5: FFT; 7: 0
21.85 | Adaptation
21.85.2 | Adaptation de maçonneries pour baies / passages
21.85.2b | Adaptation dimensionnelle de baies existantes > renvoi au § 05.5
21.85.2c | Obturation de baies existantes |  | PG | [6 empty] | 3: 1; 5: fft; 7: 0
Logement n°6, n°7, n°8 et n°10
REZ DE CHAUSSEE
| Maçonnerie de parement similaire à l'existant |  |  | m² | 0.6 |  | 0.59 | 4 | 1.416
format modulaire à proposer par ENT
| Maçonnerie intérieure en blocs de T.C |  |  | m³ | 0.5 | 0.25 | 0.65 | 4 | 0.325
Format modulaire à proposer par ENT
Logement n°24, n°26, n°27
REZ DE CHAUSSEE
| Maçonnerie de parement similaire à l'existant |  |  | m² | 0.6 |  | 0.59 | 3 | 1.062
Format modulaire à proposer par ENT
| Maçonnerie intérieure en blocs de T.C |  |  | m³ | 0.5 | 0.25 | 0.65 | 3 | 0.24375
Format modulaire à proposer par ENT
21.85.3 | Réalisations d'asselets en béton armé dans une maçonnerie existante
21.85.3 a | Réalisation d'asselets en béton armé dans une maçonnerie existante |  | QF | [6 empty] | 3: 8; 5: Pce; 7: 0
Logement n°6
| 2 asselets |  |  | Pce |  |  |  | 1
Logement n°7
| 2 asselets | [6 empty] | 1
Logement n°8
| 2 asselets | [6 empty] | 1
Logement n°10
| 2 asselets | [6 empty] | 1
22 | SUPERSTRUCTURE EN BETON
22.1 | Eléments de superstructures en béton
22.13 | Linteaux en béton
22.13.1 | Linteaux préfabriqués
22.13.1c | Linteaux préfabriqués en béton (pour charges de maçonnerie) |  | QF | [6 empty] | 3: 7.8; 5: m; 7: 0
Logement n°24
REZ DE CHAUSSEE
| Linteau pour porte salon-sàm |  |  |  | 1.2 | 0.2 | 0.2 | 1
Logement n°26
REZ DE CHAUSSEE
| Linteau pour porte salon-sàm |  |  |  | 1.2 | 0.2 | 0.2 | 1
Logement n°27
REZ DE CHAUSSEE
| Linteau pour porte salon-sàm |  |  |  | 1.2 | 0.2 | 0.2 | 1
22.4 | Eléments particuliers pour structures en béton
22.42 | Pièces d'appui en béton
22.42.1 | Pièces d'appui en béton coulé en place
22.42.1a | Asselets en béton coulé en place |  | QF | [6 empty] | 3: 14; 5: Pce; 7: 0
Logement n°6
| 2 asselets |  |  | m³ | 0.6 | 0.2 | 0.2 | 2 | 0.048
Logement n°7
| 2 asselets |  |  | m³ | 0.6 | 0.2 | 0.2 | 2 | 0.048
Logement n°8
| 2 asselets |  |  | m³ | 0.6 | 0.2 | 0.2 | 2 | 0.048
Logement n°10
| 2 asselets |  |  | m³ | 0.6 | 0.2 | 0.2 | 2 | 0.048
Logement n°24
| 2 asselets |  |  | m³ | 0.6 | 0.2 | 0.2 | 2 | 0.048
Logement n°26
| 2 asselets |  |  | m³ | 0.6 | 0.2 | 0.2 | 2 | 0.048
Logement n°27
| 2 asselets |  |  | m³ | 0.6 | 0.2 | 0.2 | 2 | 0.048
23 | SUPERSTRUCTURE METALLIQUE
23.1 | Eléments de structures métalliques
23.11 | Poutres métalliques
23.11.1 | Poutres en acier laminées à chaud
23.11.1 a | Poutres en profilés en acier laminés à chaud | [8 empty] | 7: 0
23.11.1 a 01 | HEB 180 |  | QP | [6 empty] | 3: 21.8; 5: m
Section à confirmer par étude de stabilité à charge de l'entrepreneur
| Logement n°6 |  |  | mct | 3.5 | 0.18 | 0.18
| Logement n°7 |  |  | mct | 3.5 | 0.18 | 0.18
| Logement n°8 |  |  | mct | 3.5 | 0.18 | 0.18
| Logement n°10 |  |  | mct | 3.5 | 0.18 | 0.18
| Logement n°24 |  |  | mct | 2.6 | 0.18 | 0.18
| Logement n°26 |  |  | mct | 2.6 | 0.18 | 0.18
| Logement n°27 |  |  | mct | 2.6 | 0.18 | 0.18
24 | SUPERSTRUCTURES en bois
24.8 | Superstructure en bois - Rénovation
24.84 | Réparation structurale / Renforcement
A confirmer par étude de stabilité à charge de l'entrepreneur
24.84.5 | Réparation structurale / Renforcement par ajout d'éléments structuraux
24.84.5e | Ajout d'éléments en bois |  | QP | [6 empty] | 3: 1.8605; 5: m³; 7: 0
24.84.5e 01 | Section 75x225mm
| Logement n°6 |  |  | m³ | 5.25 | 0.075 | 0.225 | 3 | 0.26578
| Logement n°7 |  |  | m³ | 5.25 | 0.075 | 0.225 | 3 | 0.26578
| Logement n°8 |  |  | m³ | 5.25 | 0.075 | 0.225 | 3 | 0.26578
| Logement n°10 |  |  | m³ | 5.25 | 0.075 | 0.225 | 3 | 0.26578
| Logement n°24 |  |  | m³ | 5.25 | 0.075 | 0.225 | 3 | 0.26578
| Logement n°26 |  |  | m³ | 5.25 | 0.075 | 0.225 | 3 | 0.26578
| Logement n°27 |  |  | m³ | 5.25 | 0.075 | 0.225 | 3 | 0.26578
TOME 3- TRAVAUX DE TOITURE | bar: 3
31 | ELEMENTS DE STRUCTURE ET DE SUPPORT DE TOITURE
31.8 | Eléments de structure et de support de toiture - rénovation
31.83 | Eléments de support en bois-rénovation
31.83.1 | Chevronnage- Rénovation
31.83.1 a | Adaptation/Remplacement de chevrons 50x 63mm |  | QP | [6 empty] | 3: 0.3969; 5: m³; 7: 0
| Logement n°6 |  |  | m³ | 1 | 0.05 | 0.063 | 18 | 0.0567
| Logement n°7 |  |  | m³ | 1 | 0.05 | 0.063 | 18 | 0.0567
| Logement n°8 |  |  | m³ | 1 | 0.05 | 0.063 | 18 | 0.0567
| Logement n°10 |  |  | m³ | 1 | 0.05 | 0.063 | 18 | 0.0567
| Logement n°24 |  |  | m³ | 1 | 0.05 | 0.063 | 18 | 0.0567
| Logement n°26 |  |  | m³ | 1 | 0.05 | 0.063 | 18 | 0.0567
| Logement n°27 |  |  | m³ | 1 | 0.05 | 0.063 | 18 | 0.0567
32 | ETANCHEISATION ET ISOLATION
32.2 | Etanchéisation aux matières gazeuses
32.22 | Pare-vapeur et frein-vapeur souples
32.22.1 | Membranes synthétiques
32.22.1b | Feuille de polyéthylène (PE) |  | QF | [6 empty] | 3: 1503.096; 5: m²; 7: 0
| Logement n°6 |  |  | m² | 11.67 | 5.17 |  | 4 | 241.3356
| Logement n°7 |  |  | m² | 11.67 | 5.17 |  | 4 | 241.3356
| Logement n°8 |  |  | m² | 11.67 | 5.17 |  | 4 | 241.3356
| Logement n°10 |  |  | m² | 11.67 | 5.17 |  | 4 | 241.3356
| Logement n°24 |  |  | m² | 11.67 | 5.12 |  | 3 | 179.2512
| Logement n°26 |  |  | m² | 11.67 | 5.12 |  | 3 | 179.2512
| Logement n°27 |  |  | m² | 11.67 | 5.12 |  | 3 | 179.2512
32.4 | Isolation
32.41 | Isolation en panneaux
32.41.1 | Isolation en panneaux - matières synthétiques
32.41.1e | Isolation en panneaux - polyisocyanurate (PIR), ép. 6 cm (isolation pied de versant toiture)- rénovation |  | PG | [6 empty] | 3: 72.08; 5: m²; 7: 0
| Logement n°6 |  |  | m² | 5.17 | 1 |  | 2 | 10.34
| Logement n°7 |  |  | m² | 5.17 | 1 |  | 2 | 10.34
| Logement n°8 |  |  | m² | 5.17 | 1 |  | 2 | 10.34
| Logement n°10 |  |  | m² | 5.17 | 1 |  | 2 | 10.34
| Logement n°24 |  |  | m² | 5.12 | 1 |  | 2 | 10.24
| Logement n°26 |  |  | m² | 5.12 | 1 |  | 2 | 10.24
| Logement n°27 |  |  | m² | 5.12 | 1 |  | 2 | 10.24
32.8 | Etanchéisation et isolation – rénovation |  | PG | [6 empty] | 3: 1; 5: FFT; 7: 0
| Logement n°6 | [6 empty] | 1
| Logement n°7 | [6 empty] | 1
| Logement n°8 | [6 empty] | 1
| Logement n°10 | [6 empty] | 1
| Logement n° 24 | [6 empty] | 1
| Logement n° 26 | [6 empty] | 1
| Logement n° 27 | [6 empty] | 1
33 | Récolte et évacuation des eaux de toiture
33.3 | Descentes et souches pluviales
33.31 | Descentes pluviales métalliques
33.31.1 | Descentes pluviales en zinc
33.31.1a | Descentes pluviales rondesd en zinc |  | QF | [6 empty] | 3: 56; 5: m; 7: 0
| Logement n°6 |  |  | m | 4 |  |  | 2 | 8
| Logement n°7 |  |  | m | 4 |  |  | 2 | 8
| Logement n°8 |  |  | m | 4 |  |  | 2 | 8
| Logement n°10 |  |  | m | 4 |  |  | 2 | 8
| Logement n° 24 |  |  | m | 4 |  |  | 2 | 8
| Logement n° 26 |  |  | m | 4 |  |  | 2 | 8
| Logement n° 27 |  |  | m | 4 |  |  | 2 | 8
33.31.1 f | Accessoires et fixations |  | PM
33.33 | Souches pluviales
33.33.1a | Souches pluviales en fonte traitée |  | PM
33.43 | Avaloirs de toiture et tubulures
33.43.1 | Avaloirs de toitures et tubulures métalliques
33.43.1a | Avaloirs de toitures et tubulures métalliques |  | PM
33.44 | Dispositifs de retenue
33.44.1 | Crépines et crapaudines
33.44.1a | Crépines et crapaudines métalliques |  | PM
33.8 | Récoltes et évacuations des eaux de toiture - rénovation CCTB 01.02
34 | Couverture de toiture - Etanchéité
34.8 | Couvertures de toiture-étanchéités-bardages – rénovation
34.81 | Couvertures – rénovation
34.81.1 | Couvertures en tuiles - rénovation
34.81.1a | Couvertures en tuiles en terre cuite - rénovation |  | QF | [6 empty] | 3: 7; 5: P; 7: 0
36 | Ouverture de toiture
36.8 | Ouvertures de toiture – rénovation
36.82 | Fenêtres de toiture
36.82.1 a | Fenêtres de toiture - rénovation |  | QF | [6 empty] | 3: 7; 5: P; 7: 0
TOME 4- FERMETURES/FINITIONS EXTERIEURES | bar: 3
41 | Menuiseries extérieures
41.1 | Fenêtres et portes-fenêtres
41.14 | Fenêtres et portes-fenêtres en PVC
41.14.2 | Fenêtre et portes-fenêtres en PVC avec coupure thermique
41.14.2a | Fenêtre et porte-fenêtre en PVC avec coupure thermique |  | QF | [6 empty] | 3: 31.8465; 5: m²; 7: 0
Logement n°6
| Châssis double ouvrant/ oscillo-battant en salle à manger |  |  | m² | 1.5 |  | 1.4 | 1 | 2.1
| Châssis double ouvrant/ oscillo-battant en salon |  |  | m² | 1.82 |  | 1.4 | 1 | 2.548
Logement n°7
| Châssis double ouvrant/ oscillo-battant en salle à manger |  |  | m² | 1.5 |  | 1.4 | 1 | 2.1
| Châssis double ouvrant/ oscillo-battant en salon |  |  | m² | 1.82 |  | 1.4 | 1 | 2.548
Logement n°8
| Châssis double ouvrant/ oscillo-battant en salon |  |  | m² | 1.82 |  | 1.4 | 1 | 2.548
Logement n°10
| Châssis double ouvrant/ oscillo-battant en salle à manger |  |  | m² | 1.5 |  | 1.4 | 1 | 2.1
| Châssis double ouvrant/ oscillo-battant en salon |  |  | m² | 1.82 |  | 1.4 | 1 | 2.548
Logement n° 24
| Châssis double ouvrant/ oscillo-battant en salle à manger |  |  | m² | 1.43 |  | 1.4 | 1 | 2.002
| Châssis double ouvrant/ oscillo-battant en salon |  |  | m² | 1.44 |  | 1.4 | 1 | 2.016
| Châssis double ouvrant/ oscillo-battant en salon |  |  | m² | 1.25 |  | 1.15 | 1 | 1.4375
Logement n° 26
| Châssis double ouvrant/ oscillo-battant en salle à manger |  |  | m² | 1.43 |  | 1.4 | 1 | 2.002
| Châssis double ouvrant/ oscillo-battant en salon |  |  | m² | 1.44 |  | 1.4 | 1 | 2.016
| Châssis simple oscillo battant |  |  | m² | 0.81 |  | 1.15 | 1 | 0.9315
Logement n° 27
| Châssis double ouvrant/ oscillo-battant en salle à manger |  |  | m² | 1.43 |  | 1.4 | 1 | 2.002
| Châssis double ouvrant/ oscillo-battant en salon |  |  | m² | 1.44 |  | 1.4 | 1 | 2.016
| Châssis simple oscillo battant |  |  | m² | 0.81 |  | 1.15 | 1 | 0.9315
41.2 | Portes d'entrée
41.24 | Portes d'entrée en PVC
41.24.2 | Portes d'entrée en PVC avec coupure thermique
41.24.2a | Portes d'entrée en PVC avec coupure thermique |  | QF | [6 empty] | 3: 21.78; 5: m²; 7: 0
Logement n°6
| Porte à rue , avec 4 carreaux vitrés , CF modèle installé au n°1 rue Bary |  |  | m² | 0.9 |  | 2.2 | 1 | 1.98
| Porte arrière avec imposte vitrée , CF modèle installé au n°10 rue Bary |  |  | m² | 0.9 |  | 2.2 | 1 | 1.98
Logement n°7
| Porte à rue , avec 4 carreaux vitrés , CF modèle installé au n°1 rue Bary |  |  | m² | 0.9 |  | 2.2 | 1 | 1.98
| Porte arrière avec imposte vitrée , CF modèle installé au n°10 rue Bary |  |  | m² | 0.9 |  | 2.2 | 1 | 1.98
Logement n°8
| Porte arrière avec imposte vitrée , CF modèle installé au n°10 rue Bary |  |  | m² | 0.9 |  | 2.2 | 1 | 1.98
Logement n° 24
| Porte à rue , avec 4 carreaux vitrés , CF modèle installé au n°1 rue Bary |  |  | m² | 0.9 |  | 2.2 | 1 | 1.98
| Porte arrière avec imposte vitrée , CF modèle installé au n°10 rue Bary |  |  | m² | 0.9 |  | 2.2 | 1 | 1.98
Logement n° 26
| Porte à rue , avec 4 carreaux vitrés , CF modèle installé au n°1 rue Bary |  |  | m² | 0.9 |  | 2.2 | 1 | 1.98
| Porte arrière avec imposte vitrée , CF modèle installé au n°10 rue Bary |  |  | m² | 0.9 |  | 2.2 | 1 | 1.98
41.7 | Eléments particuliers / accessoires / signalétique
41.72 | Quincailleries
41.72.1 | Charnières et paumelles
41.72.1a | Charnières et paumelles |  | PM
41.72.2 | Serrures
41.72.2a | Serrures |  | PM
41.72.3 | Poignées
41.72.3a | Poignées |  | PM
42 | Vitrages extérieurs et éléments de remplissage
42.2 | Vitrages multiples
42.22 | Vitrages multiples – Gaz
42.22.1 | Vitrages doubles – Gaz
42.22.1a | Vitrages doubles – Gaz |  | PM
42.3 | Eléments de remplissage
42.33 | Eléments de remplissage en panneaux opaques
42.33.3 | Eléments de remplissage en panneaux opaques en matière synthétique
42.33.3a | Eléments de remplissage en panneaux opaques en matière synthétique |  | PM
TOME 5 - TRAVAUX DE FERMETURES / FINITIONS INTÉRIEURES | bar: 3
51 | Parois légères et finitions des murs intérieurs
51.1 | Cloisons fixes légères de séparation
51.11 | Cloison fixe légère creuse
51.11.3 | Cloisons en plaque de plâtre /panneaux à base de bois
51.11.3 | Cloisons en plaque de plâtre / parement en plaques/panneaux à base de bois |  | QF | [6 empty] | 3: 130.3925; 5: m²; 7: 0
Logements n°6, n°7, n°8, n°10, n°24,n°26, n°27
| Cloison séparation escalier/Placard |  |  | m² | 2.55 |  | 1.35 | 7 | 24.0975
| Cloison séparation Sdb/Placard |  |  | m² | 2.25 |  | 1.75 | 7 | 27.5625
| Cloison séparation Sdb/Rgt |  |  | m² | 1.75 |  | 1.75 | 7 | 21.4375
| Cloison séparation Sdb/Ch |  |  | m² | 3.9 |  | 2.15 | 7 | 58.695
| Porte SDB |  |  | m² | 0.7 |  | 2 | -1 | -1.4
51.2 | Cloisons fixes légères de doublage (et lambris)
51.21 | Cloison fixe légère de doublage (et lambris) sur ossature
51.21.1 | Parement en plaques/panneaux à base de plâtre
51.21.1a | Parement en plaques/panneaux à base de plâtre |  | QF | [6 empty] | 3: 134.28; 5: m²; 7: 0
Logements n°6, n°7, n°8, n°10
| Doublage de mur de la cuisine |  |  | m² | 3.3 |  | 2.5 | 4 | 33
| Fenêtre pignon n°10 |  |  | m² | 1.2 |  | 1.15 | -1 | -1.38
| Doublage SDB/CH- Surf calculée sur Autocad |  |  | m² | 11.22 |  | 1 | 4 | 44.88
Logements n°24,n°26, n°27
| Doublage de mur de la cuisine |  |  | m² | 3.4 |  | 2.5 | 3 | 25.5
| Fenêtre pignon n°24 |  |  | m² | 1.2 |  | 1.15 | -1 | -1.38
| Doublage SDB/CH- Surf calculée sur Autocad |  |  | m² | 11.22 |  | 1 | 3 | 33.66
51.21.9 | Parement en plaques/caisson en panneaux à base de plâtre
51.21.9a | Parement en plaques/caisson en panneaux à base de plâtre |  | QF | m² | [5 empty] | 3: 20.125; 5: m²; 7: 0
Logements n°6, n°7, n°8, n°10, n°24,n°26, n°27
| Doublage gaine séjour |  |  | m² | 1.15 |  | 2.5 | 7 | 20.125
51.5 | Revêtements intérieurs enduits
51.54 | Enduit à base de plâtre
51.54.1 | Enduit à base de plâtre en 1 couche (± 10 mm)
51.54.1a | Enduit à base de plâtre en 1 couche, prédosé à sec / prêt à l'emploi |  | QF | [6 empty] | 3: 751.296; 5: m²; 7: 0
| Logement n°6,7,8,10,24,26,27 | [8 empty] | 3: 73.5
ETAGE
| Chambre ( mur pignon) |  |  | m² | 10.5 |  |  | 7 | 73.5
| Enduit mince pour murs et plafonds- Enduit sur plaques de plâtre ( ép.+/- 10mm) |  | QF | m² | [5 empty] | 3: 677.796
| Calcul des quantités repris au poste 51.11.3 | [7 empty] | 0
| Calcul des quantités repris au poste 51.21.1a | [7 empty] | 134.28
| Calcul des quantités repris au poste 51.21.9a | [7 empty] | 20.125
| Calcul des quantités repris au poste 21.12.1a | [7 empty] | 27.875
| Calculdes quantités repris au poste 06.63.1a 03 | [7 empty] | 495.516
51.6 | Autres revêtements intérieurs (collés, scellés ou fixés mécaniquement)
51.61 | Revêtements muraux en carreaux en céramique
51.61.1 | Revêtement muraux en carreaux en céramique
51.61.1a | Revêtement muraux en carreaux en céramique |  | QF | [6 empty] | 3: 96.055; 5: m²; 7: 0
Logement n°6, n°7, n°8, n°10
REZ DE CHAUSSEE
| Cuisine |  |  |  | 2.4 |  | 0.3 | 4 | 2.88
[5 empty] | 0.6 |  | 0.3 | 4 | 0.72
[5 empty] | 0.2 |  | 0.3 | 4 | 0.24
ETAGE
Salle de bain:
| pan de mur mitoyen Aire calculée par logiciel autocad |  |  |  | 5.18 |  |  | 4 | 20.72
| pan de mur côté façade avant |  |  |  | 1.75 |  | 1.93 | 4 | 13.51
| pan de toiture vélux |  |  |  | 1.75 |  | 0.91 | 4 | 6.37
| pan de mur côté façade arrière |  |  |  | 1.75 |  | 1.5 | 4 | 10.5
Logement n°24, n°26, n°27
REZ DE CHAUSSEE
| Cuisine |  |  |  | 2.5 |  | 0.3 | 3 | 2.25
[5 empty] | 0.6 |  | 0.3 | 3 | 0.54
ETAGE
Salle de bain
| pan de mur mitoyen Aire calculée par logiciel autocad |  |  |  | 5.18 |  |  | 3 | 15.54
| pan de mur côté façade avant |  |  |  | 1.75 |  | 1.93 | 3 | 10.1325
| pan de toiture avec fenêtre de toit non déduite |  |  |  | 1.75 |  | 0.91 | 3 | 4.7775
| pan de mur côté façade arrière |  |  |  | 1.75 |  | 1.5 | 3 | 7.875
53 | CHAPE ET REVETEMENTS DE SOL INTERIEURS
53.2 | Chapes
53.21 | Chapes adhérentes
53.21.1 | Chapes adhérentes à base de ciment
53.21.1a | Chapes adhérentes à base de ciment |  | QF | m² | [5 empty] | 3: 224; 5: m2; 7: 0
Logement n°6, n°7, n°8 et n°10
Rez de chaussée/logement type
| Aire calculée par logiciel Autocad | [6 empty] | 4 | 32 | 3: 128
Logement n°24, n°26, n°27
Rez de chaussée/logement type
| Aire calculée par logiciel Autocad | [6 empty] | 3 | 32 | 3: 96
53.21.2 | Chapes adhérentes à base de liant anhydrite (sulfate de calcium)
53.21.2a | Chapes adhérentes à base de liant anhydrite (sulfate de calcium) |  | QF | m² | [5 empty] | 3: 224; 5: m2; 7: 0
Logement n°6, n°7, n°8 et n°10
Etage/logement type
| Aire calculée par logiciel Autocad | [6 empty] | 4 | 32 | 3: 128
Logement n°24, n°26, n°27
Etage/logement type
| Aire calculée par logiciel Autocad | [6 empty] | 3 | 32 | 3: 96
53.5 | Revêtements de sol intérieurs
53.51 | Revêtement de sol en carreaux de céramique
53.51.1 | Revêtement de sol en carreaux de céramique
53.51.1a | Revêtement de sol en carreaux de céramique |  | QF | M² | [5 empty] | 3: 448; 5: m2; 7: 0
Détail du calcul des surfaces voir poste 53.21.1a et 53.21.2a
53.6 | Eléments particuliers et finitions
53.61 | Plinthes
53.61.1 | Plinthes en carreaux de céramique
53.61.1a | Plinthes en carreaux de céramique |  | QF | Mct |  |  |  |  | 256.27 | 3: 256.27; 5: Mct; 7: 0
REZ DE CHAUSSEE
| Logement n°6, n°7, n°8 et n°10 |  |  |  | 28 |  |  | 4 | 112
| Salon |  |  |  | 4.21
3.01
0.73
0.6
0.22
0.38
3.41
0.2
0.2
0.15
0.15
| Cuisine/salle à manger |  |  |  | 0.65
2.37
0.2
0.7
4.89
3.07
1.34
0.2
0.2
| Palier vers cave |  |  |  | 0.9
0.9
0.1
| Déduction de baie |  |  |  | -0,87
-0,9
-0,73
-0.78
| Logements n°24, n°26, n°27 |  |  |  | 23.99 |  |  | 3 | 71.97
| Salon |  |  |  | 4.18
3.46
0.73
0.6
0.14
0.6
0.14
0.2
0.2
2.66
0.15
0.15
0.2
0.2
| Cuisine/salle à manger |  |  |  | 0.65
3.4
5.03
3.4
2.01
0.2
0.2
| Palier vers cave |  |  |  | 0.2
0.2
| Déduction de baie |  |  |  | -0,87
-0,9
-0,73
-0.73
ETAGE
| Logements n°6, n°7, n°8, n°10,n°24, n°26, n°27 |  |  |  | 24.1 |  |  | 3 | 72.3
| CHAMBRE |  |  |  | 4.15
5.03
1.68
1.73
0.62
0.12
1.9
1.3
0.12
0.62
1.73
2.31
4.07
2.51
0.12
0.12
0.12
54 | FAUX-PLAFONDS ET FINITION DES PLAFONDS INTERIEURS
54.1 | Revêtements de plafonds enduits
54.14 | Enduit à base de plâtre
54.14.1 | Enduit à base de plâtre en 1 couche (± 10 mm)
54.14.1d | Enduit sur plaques de plâtre enrobées d'un carton en 1 couche (± 10 mm) |  | QF | [6 empty] | 3: 628.659; 5: m²; 7: 0
Logement n°6, n°7, n°8, n°10
REZ-DE-CHAUSSEE
| faux-plafond du RDC Aire calculée par logiciel autocad |  |  | m² | 30.65 |  |  | 4 | 122.6
| habillage des poutres |  |  | m² | 3.1 |  | 0.12 | 8 | 2.976
| retour caisson |  |  | m² | 3.1 |  | 0.25 | 4 | 3.1
ETAGE
| faux-plafond des combles - Raveau à rue |  |  | m² | 5.1 |  | 0.5 | 4 | 10.2
| faux-plafond des combles - Raveau arrière |  |  | m² | 5.1 |  | 0.4 | 4 | 8.16
| faux-plafond des combles - horizontal |  |  | m² | 5.1 |  | 0.9 | 4 | 18.36
| faux-plafond des combles - sous pente |  |  | m² | 5.1 |  | 3.6 | 8 | 146.88
| habillage des poutres |  |  | m² | 5.1 |  | 0.58 | 16 | 47.328
Logement n°24, n°26, n°27
REZ-DE-CHAUSSEE
| faux-plafond du RDC Aire calculée par logiciel autocad |  |  | m² | 30.65 |  |  | 3 | 91.95
| habillage des poutres |  |  | m² | 2.2 |  | 0.12 | 6 | 1.584
| retour caisson |  |  | m² | 3.1 |  | 0.25 | 3 | 2.325
ETAGE
| faux-plafond des combles - Raveau à rue |  |  | m² | 5.1 |  | 0.5 | 3 | 7.65
| faux-plafond des combles - Raveau arrière |  |  | m² | 5.1 |  | 0.4 | 3 | 6.12
| faux-plafond des combles - horizontal |  |  | m² | 5.1 |  | 0.9 | 3 | 13.77
| faux-plafond des combles - sous pente |  |  | m² | 5.1 |  | 3.6 | 6 | 110.16
| habillage des poutres |  |  | m² | 5.1 |  | 0.58 | 12 | 35.496
54.2 | Revêtements de plafonds en plaques/panneaux
54.21 | Revêtements de plafonds en plaques/panneaux
54.21.1 | Revêtements de plafonds en plaques/panneaux à base de plâtre
54.21.1a | Revêtements de plafonds en plaques/panneaux à base de plâtre |  | QF | [6 empty] | 3: 628.659; 5: m²; 7: 0
Logement n°6, n°7, n°8, n°10
REZ-DE-CHAUSSEE
| faux-plafond du RDC Aire calculée par logiciel autocad |  |  | m² | 30.65 |  |  | 4 | 122.6
| habillage des poutres |  |  | m² | 3.1 |  | 0.12 | 8 | 2.976
| retour caisson |  |  | m² | 3.1 |  | 0.25 | 4 | 3.1
ETAGE
| faux-plafond des combles - Raveau à rue |  |  | m² | 5.1 |  | 0.5 | 4 | 10.2
| faux-plafond des combles - Raveau arrière |  |  | m² | 5.1 |  | 0.4 | 4 | 8.16
| faux-plafond des combles - horizontal |  |  | m² | 5.1 |  | 0.9 | 4 | 18.36
| faux-plafond des combles - sous pente |  |  | m² | 5.1 |  | 3.6 | 8 | 146.88
| habillage des poutres |  |  | m² | 5.1 |  | 0.58 | 16 | 47.328
Logement n°24, n°26, n°27
REZ-DE-CHAUSSEE
| faux-plafond du RDC Aire calculée par logiciel autocad |  |  | m² | 30.65 |  |  | 3 | 91.95
| habillage des poutres |  |  | m² | 2.2 |  | 0.12 | 6 | 1.584
| retour caisson |  |  | m² | 3.1 |  | 0.25 | 3 | 2.325
ETAGE
| faux-plafond des combles - Raveau à rue |  |  | m² | 5.1 |  | 0.5 | 3 | 7.65
| faux-plafond des combles - Raveau arrière |  |  | m² | 5.1 |  | 0.4 | 3 | 6.12
| faux-plafond des combles - horizontal |  |  | m² | 5.1 |  | 0.9 | 3 | 13.77
| faux-plafond des combles - sous pente |  |  | m² | 5.1 |  | 3.6 | 6 | 110.16
| habillage des poutres |  |  | m² | 5.1 |  | 0.58 | 12 | 35.496
55 | MENUISERIES INTERIEURES
55.2 | Portes intérieures
55.21 | Portes intérieures en bois
55.21.9 | Portes intérieures en bois à peindre
55.21.9a | Portes ouvrantes
55.21.9 a01 | Porte ouvrante -78cm |  | QF | [6 empty] | 3: 4; 5: P; 7: 0
Logement n°6, n°7, n°8, n°10
REZ DE CHAUSSEE
| Porte d'accès cave | [6 empty] | 4 | 1
55.21.9 a02 | Porte ouvrante -73cm |  | QF | [6 empty] | 3: 3; 5: P; 7: 0
Logement n°24,n°26,n°27
REZ DE CHAUSSEE
| Porte d'accès cave | [6 empty] | 1 | 3
55.21.9b | Portes coulissantes
55.21.9 b01 | Porte coulissante – 78cm,haut.247cm |  | QF | [6 empty] | 3: 7; 5: P; 7: 0
Logement n°6,n°7,n°8,n°10, n°24, n°26, n°27
REZ DE CHAUSSEE
| Porte d'accès étage | [6 empty] | 1 | 7
55.21.9 b02 | Porte coulissante – 73cm, haut.200cm |  | QF | [6 empty] | 3: 7; 5: P; 7: 0
Logement n°6,n°7,n°8,n°10, n°24, n°26, n°27
REZ DE CHAUSSEE
| Porte d'accès étage | [6 empty] | 1 | 7
57 | ESCALIERS ET RAMPES INTERIEURES
57.2 | Eléments d'escalier et garde-corps
57.26 | Main-courantes / Lisses
57.26.3 | Main-courantes / Lisses en bois
57.26.3a | Main-courantes / Lisses en bois |  | QF | [6 empty] | 3: 21; 5: Mct; 7: 0
Escaliers
| Logement n°6,n°7,n°8,n°10, n°24, n°26, n°27 |  |  | m | 3 |  |  | 1 | 7
57.8 | Escaliers intérieurs - Rénovation |  | QF | [6 empty] | 3: 7; 5: P; 7: 0
| Logement n°6,n°7,n°8,n°10, n°24, n°26, n°27 | [6 empty] | 1 | 7
58 | MOBILIIERS INTERIEUR FIXE
58.1 | Mobilier de cuisine
58.19 | Ensembles blocs
58.19.1 | Ensemble blocs (structure, planches, façades et côtés apparents, portes et huisseries)
58.19.1x | Ensemble blocs (structure, planches, façades et côtés apparents, portes et huisseries)- meuble évier |  | QF | [6 empty] | 3: 7; 5: P; 7: 0
58.19.1y | Ensemble blocs (structure, planches, façades et côtés apparents, portes et huisseries)- armoire pour chaudière
58.19.1y 01 | Hauteur 247cm |  | QF | [6 empty] | 3: 3; 5: P; 7: 0
| 0,9m x 2,47m |  | m² |  | 0.9 |  | 2.47 |  | 2.223
58.4 | Armoires encastrées
58.41 | Armoires encastrées - Structure et planches
58.41.1 | Armoires encastrées - Structure et planches-Eléments blocs
58.41.1a | Armoires encastrées - Structure et planches-Eléments blocs |  | PM
58.41.2 | Armoires encastrées - Structure et planches - Façades & côtés apparents
58.41.2a | Armoires encastrées - Structure et planches - Façades & côtés apparents |  | PM
58.41.3 | Armoires encastrées - Structure et planches - Planches intérieures
58.41.3a | Armoires encastrées - Structure et planches - Planches intérieures |  | PM
58.42 | Armoires encastrées - Portes / Tiroirs / Caissons
58.42.1 | Armoires encastrées - Portes
58.42.1a | Armoires encastrées - Portes |  | PM
58.44 | Armoires encastrées - Quincaillerie complémentaire
58.44.1 | Armoires encastrées - Quincaillerie complémentaire - Poignées et tirants
58.44.1a | Armoires encastrées - Quincaillerie complémentaire - Poignées et tirants |  | PM
58.44.2 | Armoires encastrées - Quincaillerie complémentaire - Charnières
58.44.2a | Armoires encastrées - Quincaillerie complémentaire - Charnières |  | PM
58.44.3 | Armoires encastrées - Quincaillerie complémentaire - Rails et glissières
58.44.3a | Armoires encastrées - Quincaillerie complémentaire - Rails et glissières |  | PM
58.45 | Armoires encastrées - Accessoires
58.45.1 | Armoires encastrées - Accessoires
58.45.1a | Armoires encastrées - Accessoires |  | PM
58.49 | Armoires encastrée- Penderie
58.49.1 | Armoires encastrée- Penderie
58.49.1a | 58.49.1 a Armoires encastrée- Penderie avec double porte coulissante (structure, planches, façades et côtés apparents, portes et huisseries) |  | QF | [6 empty] | 3: 7; 5: P; 7: 0
| 2,22m x 1,52m |  | m² |  | 2.26 |  | 2.11 | 7 | 33.3802
TOME 6 - SANITAIRE | bar: 3
61 | VENTILATION
61.1 | Ventilation - installation
61.11 | Systèmes
61.11.1 | Descriptif-ventilation des bâtiments résidentiels
61.11.1 a | Ventilation des bâtiments résidentiels -Aperçu général
61.2 | Ventilation-Production
61.21 | Equipements – Systèmes
61.21.9 | Système de ventilation mécanique ponctuelle
61.21.9a | Aérateur extracteur intermittent à détection d'humidité |  | QF | [6 empty] | 3: 14; 5: P; 7: 0
Logement n°6, n°7, n°8, n°10
| Cuisine |  |  | 4 |  |  |  | 1 | 4
| Salle de bain |  |  | 4 |  |  |  | 1 | 4
Logement n°24, n°26, n°27
| Cuisine |  |  | 3 |  |  |  | 1 | 3
| Salle de bain |  |  | 3 |  |  |  | 1 | 3
61.3 | Ventilation - distribution CCTB
61.32 | Distribution - unités terminales CCTB 01.02
61.32.5 | Rejets d'air vicié
61.32.5a | Ventilation - distribution - rejets d'air vicié en toiture CCTB 01.02 |  | QF | [6 empty] | 3: 7; 5: P; 7: 0
Logement n°6, n°7, n°8, n°10
| Salle de bain |  |  | 4 |  |  |  | 1 | 4
Logement n°24, n°26, n°27
| Salle de bain |  |  | 3 |  |  |  | 1 | 3
61.32.5b | Ventilation - distribution - rejets d'air vicié muraux CCTB 01.02 |  | QF | [6 empty] | 3: 7; 5: P; 7: 0
Logement n°6, n°7, n°8, n°10
| cuisine |  |  | 4 |  |  |  | 1 | 4
Logement n°24, n°26, n°27
| cuisine |  |  | 3 |  |  |  | 1 | 3
61.5 | Ventilation-Dispositifs de transfert d'air
61.51 | Dispositifs de transfert d'air
61.51 .1 | Dispositifs de transfert d'air montés en extérieur
61.51 .1a | Ventilation - dispositifs de transfert d'air - ouvertures d'alimentation réglables (OAR) |  | PM
61.51 .2 | Dispositifs de transfert d'air montés en intérieur
61.51 .2a | Ventilation - dispositifs de transfert d'air - ouvertures de transfert (OT) |  | PM
63.0 | CHALEUR-GENERALITES
63.1 | Chaleur - installation
63.11 | Systèmes
63.11.1 | Descriptif
63.11.1 a | Aperçu général
63.12 | Installations individuelles
63.12.1 | Installations individuelles
63.12.1 a | Chaleur - installations individuelles - exhaustivité de la soumission
63.12.1 b | Chaleur - installations individuelles - études & calculs
63.12.1 c | Chaleur - installations individuelles - alimentation & raccordement
63.12.1 d | Chaleur - installations individuelles- contrôle & essais
63.12.1 e | Chaleur - installations individuelles - documents & plans as-built
63.12.1f | Chaleur - installations individuelles - garanties
63.2 | Chaleur - production
63.21 | Production à partir du gaz - équipements
63.21.1 | Raccordement de gaz
63.21.1a | Chaleur - production -Raccordement de gaz |  | PM
63.21.2 | Canalisations de gaz
63.21.2a | Chaleur - production -Canalisations de gaz - acier
63.21.2a01 | N°6- Cité Bary |  | PG | [6 empty] | 3: 1; 5: fft; 7: 0
63.21.2a02 | N°7- Cité Bary |  | PG | [6 empty] | 3: 1; 5: fft; 7: 0
63.21.2a03 | N°8- Cité Bary |  | PG | [6 empty] | 3: 1; 5: fft; 7: 0
63.21.2a04 | N°10- Cité Bary |  | PG | [6 empty] | 3: 1; 5: fft; 7: 0
63.21.2a05 | N°24- Cité Bary |  | PG | [6 empty] | 3: 1; 5: fft; 7: 0
63.21.2a06 | N°26- Cité Bary |  | PG | [6 empty] | 3: 1; 5: fft; 7: 0
63.21.2a07 | N°27- Cité Bary |  | PG | [6 empty] | 3: 1; 5: fft; 7: 0
63.21.6 | Chaudières murales au gaz
63.21.6e | Chaleur - production - chaudières murales au gaz - fermées / CC & ECS (réchauffement instantané)
63.21.6e 01 | Chaleur - production - chaudières murales au gaz - fermées / CC & ECS (réchauffement instantané) |  | PG | [6 empty] | 3: 1; 5: fft; 7: 0
Logement n°7- Placement nouvelle chaudière et déplacement installation existante en cave
63.3 | Chaleur - Distribution et émission
63.31 | Equipements - conduites et accessoires
63.31.1 | Conduites & accessoires - tuyaux
63.31. 1c | Chaleur - distribution et émission - conduites & accessoires- tuyaux /matières synthétiques
63.31. 1c 01 | N°6- Cité Bary |  | QF | [6 empty] | 3: 1; 5: fft; 7: 0
63.31. 1c 02 | N°7- Cité Bary |  | QF | [6 empty] | 3: 1; 5: fft; 7: 0
63.31. 1c 03 | N°8- Cité Bary |  | QF | [6 empty] | 3: 1; 5: fft; 7: 0
63.31. 1c 04 | N°10- Cité Bary |  | QF | [6 empty] | 3: 1; 5: fft; 7: 0
63.31. 1c 05 | N°24- Cité Bary |  | QF | [6 empty] | 3: 1; 5: fft; 7: 0
63.31. 1c 06 | N°26- Cité Bary |  | QF | [6 empty] | 3: 1; 5: fft; 7: 0
63.31. 1c 07 | N°27- Cité Bary |  | QF | [6 empty] | 3: 1; 5: fft; 7: 0
63.31.2 | Conduites & accessoires - collecteurs
63.31.2a | Conduites & accessoires - collecteurs |  | PM
63.31.3 | Conduites & accessoires - calorifugeage des conduites
63.31.3a | Conduites & accessoires - calorifugeage des conduites |  | PM
63.31.4 | Conduites & accessoires - traversées ignifuges
63.31.4a | Conduites & accessoires - traversées ignifuges |  | PM
63.32 | Equipements- Eléments d'installation
63.32.1 | Éléments d'installation - robinets
63.32.1a | Éléments d'installation - robinets de vidange |  | PM
63.32.1b | Éléments d'installation - robinets et vannes d'isolement
63.32.1b 01 | Éléments d'installation - robinets et vannes d'isolement |  | PM
63.32.1b 02 | Éléments d'installation - robinets et vannes d'isolement |  | PM
63.32.1e | Chaleur - distribution et émission - Clapet anti-retour |  | PM
63.32.3 | Éléments d'installation - circulateurs et pompes
63.32.3a | Chaleur - distribution et émission - Éléments d'installation - circulateurs |  | PM
63.32.3b | Chaleur - distribution et émission - Éléments d'installation - pompes |  | PM
63.32.4 | Éléments d'installation -expansion et organes de sécurité
63.32.4a | Chaleur - distribution et émission - éléments d'installation - sets de remplissage |  | PM
63.32.4c | Chaleur - distribution et émission - d'expansion et organes de sécurité |  | PM
63.32.5 | Éléments d'installation - purgeur
63.32.5a | Éléments d'installation - purgeur à flotteur |  | PM
63.33 | Equipements - éléments d'émission CCTB 01.04
63.33.1 | Éléments de chauffage & accessoires - radiateurs CCTB 01.04
63.33.1 a | Chaleur - distribution et émission - éléments de chauffage & accessoires - radiateurs à panneaux CCTB 01.04
|  |  | QF | [6 empty] | 3: 14; 5: P; 7: 0
Logements n°6, n°7, n°8, n°10
| Etage | 2 par logement | [5 empty] | 2 | 4 | 3: 8
Logements n°24, n°26, n°27
| Etage | 2 par logement | [5 empty] | 2 | 3 | 3: 6
63.34 | Equipements - régulations chauffage installations individuelles
63.34.1 | Réglages des températures & accessoires - réglages
63.34.1b | Chaleur - distribution et émission - réglages des températures & accessoires - têtes thermostatiques
PM- à comprendre dans le prix des radiateurs
Logements n°6, n°7, n°8, n°10
| Etage | 2 par logement | [5 empty] | 2 | 4 | 3: 8
Logements n°24, n°26, n°27
| Etage | 2 par logement | [5 empty] | 2 | 3 | 3: 6
63.34.1c | Réglage de la température & accessoires - thermostats d'ambiance
63.34.1c 01 | N°6- Cité Bary |  | PM- à comprendre dans le prix de l'installation
63.34.1c 02 | N°7- Cité Bary |  | PM- à comprendre dans le prix de l'installation
63.34.1c 03 | N°8- Cité Bary |  | PM- à comprendre dans le prix de l'installation
63.34.1c 04 | N°24- Cité Bary |  | PM- à comprendre dans le prix de l'installation
63.4 | Chaleur - Rejets des produits de la combustion
63.41 | Chaleur - Rejets des produits de la combustion
63.41.1 | Cheminée métallique
63.41.1c | Cheminée double paroi isolée |  | QF | [6 empty] | 3: 23.8; 5: Mct; 7: 0
| Logements n°6, n°7, n°8, 10 |  |  | Mct | 4.6 |  |  | 1 | 4 | 3: 18.4
| Logements n°24,26,27 |  |  | Mct | 1.8 |  |  | 1 | 3 | 3: 5.4
63.8 | Chaleur - rénovation CCTB 01.02
63.81 | Généralités - Garanties
65 | SANITAIRE
65.1 | Sanitaire - installation
65.11 | Systèmes
65.11.1 | Descriptif
65.11.1a | Sanitaires - installation - aperçu général
65.2 | Sanitaire - production
65.21 | Equipements - raccordements au réseau de distribution d'eau
65.21.1 | Raccordements au réseau de distribution d'eau - dispositifs de raccordement réglementaire
65.21.1 a | Sanitaires - production - raccordements au réseau de distribution d'eau - dispositifs de raccordement réglementaire |  | PM
65.3 | Sanitaire - distribution et évacuation
65.31 | Equipements - canalisations et accessoires
65.31.1 | Conduites d'évacuation et accessoires
65.31.1a | Sanitaires - distribution et évacuation - conduites d'évacuation et accessoires - matière synthétique / PVC
65.31.1a.01 | N°6- Cité Bary |  | PG | [6 empty] | 3: 1; 5: fft; 7: 0
65.31.1a.02 | N°7- Cité Bary |  | PG | [6 empty] | 3: 1; 5: fft; 7: 0
65.31.1a.03 | N°8- Cité Bary |  | PG | [6 empty] | 3: 1; 5: fft; 7: 0
65.31.1a.04 | N°10- Cité Bary |  | PG | [6 empty] | 3: 1; 5: fft; 7: 0
65.31.1a.05 | N°24- Cité Bary |  | PG | [6 empty] | 3: 1; 5: fft; 7: 0
65.31.1a.06 | N°26- Cité Bary |  | PG | [6 empty] | 3: 1; 5: fft; 7: 0
65.31.1a 7 | N°27- Cité Bary |  | PG | [6 empty] | 3: 1; 5: fft; 7: 0
65.31.2 | Tuyaux de ventilation
65.31.2a | Sanitaires - distribution et évacuation - tuyaux de ventilation - matière synthétique / PVC
65.31.2a.01 | N°6- Cité Bary |  | PM
65.31.2a.02 | N°7- Cité Bary |  | PM
65.31.2a.03 | N°8- Cité Bary |  | PM
65.31.2a.04 | N°10- Cité Bary |  | PM
65.31.2a.05 | N°24- Cité Bary |  | PM
65.31.2a.06 | N°26- Cité Bary |  | PM
65.31.2a.07 | N°27- Cité Bary |  | PM
65.31.5 | Conduites d'alimentation & accessoires
65.31.5c | Conduites d'alimentation & accessoires - tuyaux / matière synthétique
65.31.5c.01 | N°6- Cité Bary |  | PG | [6 empty] | 3: 1; 5: fft; 7: 0
65.31.5c.02 | N°7- Cité Bary |  | PG | [6 empty] | 3: 1; 5: fft; 7: 0
65.31.5c.03 | N°8- Cité Bary |  | PG | [6 empty] | 3: 1; 5: fft; 7: 0
65.31.5c.04 | N°10- Cité Bary |  | PG | [6 empty] | 3: 1; 5: fft; 7: 0
65.31.5c.05 | N°24- Cité Bary |  | PG | [6 empty] | 3: 1; 5: fft; 7: 0
65.31.5c.06 | N°26- Cité Bary |  | PG | [6 empty] | 3: 1; 5: fft; 7: 0
65.31.5c.07 | N°27- Cité Bary |  | PG | [6 empty] | 3: 1; 5: fft; 7: 0
65.31.5e | Conduites d'alimentation & accessoires-collecteurs |  | PM
65.31.5f | Conduites d'alimentation & accessoires- calorifugeage des conduites |  | PM
65.31.5G | Conduites d'alimentation & accessoires - protection incendie |  | PM
65.32 | Equipements- Appareils et accessoires
65.32.1 | Cuvettes de W-C - généralités
65.32.1a | Cuvettes de W-C - sur pied |  | QF | [6 empty] | 3: 7; 5: P; 7: 0
Un par logement
65.32.3 | Lavabos - généralités
65.32.3c | Lavabos - modèle suspendu /acrylique sanitaire |  | QF | [6 empty] | 3: 7; 5: P; 7: 0
Un par logement
65.32.5 | Douches et cabines de douche - généralités
65.32.5b | Douches – acrylique |  | QF | [6 empty] | 3: 7; 5: P; 7: 0
Une par logement
65.32.7 | Éviers - généralités
65.32.7b | Éviers - modèle encastré / acier inoxydable |  | QF | [6 empty] | 3: 7; 5: P; 7: 0
Un par logement
65.33 | Equipements- Robinets et clapets
65.33.1 | Clapets antiretour - généralités
65.33.1a | Clapets antiretour - laiton |  | PM
65.33.2 | Robinets d'installation - généralités
65.33.2a | Robinets d'installation - robinets d'isolement / laiton |  | PM
65.33.2c | Robinets d'installation - robinets d'isolement avec robinet purgeur / laiton |  | PM
65.33.3 | Robinets d'isolement muraux - généralités
65.33.3a | Robinets d'isolement muraux - robinet d'arrêt simple |  | PM
65.33.3b | Robinets d'isolement muraux - robinet d'arrêt avec robinet de service |  | PM
65.33.4 | Robinets de service – généralités
65.33.4c | Robinets de service - robinet double service |  | QF | [6 empty] | 3: 7; 5: P
65.33.5 | Robinets monotrou - généralités
65.33.5b | Robinets monotrou - mélangeur/mitigeur manuel /électronique pour lavabo |  | QF | [6 empty] | 3: 7; 5: P; 7: 0
65.33.5d | Robinets monotrou - robinet mélangeur/mitigeur pour évier |  | QF | [6 empty] | 3: 7; 5: P; 7: 0
65.33.6 | Robinets mélangeurs/mitigeurs muraux - généralités
65.33.6b | Robinets mélangeurs/mitigeurs muraux - mélangeur/ mitigeur pour douche & armature |  | QF | [6 empty] | 3: 7; 5: P; 7: 0
65.36 | Accessoires complémentaires
65.36.1 | Accessoires complémentaires pour lavabos et lave-mains |  | PM
65.36.1b | Accessoires complémentaires - miroirs lave-mains/lavabos
65.36.2 | Accessoires complémentaires pour baignoires et douches |  | PM
65.36.2a | Accessoires complémentaires - rails & rideaux de douches
7T7 | TOME 7 -ELECTRICITE | bar: 3
70 | ELECTRICITE/GENERALITES
70.91 | Objet de l'entreprise
72 | Basse tension ( BT)
72.2 | BT- Distribution
72.22 | Equipements - Réseau intérieur
72.22.1 | Raccordements - généralités
72.22.1b | Raccordements - groupes de comptage |  | PM | [6 empty] | 3: 7; 5: P; 7: 0
Un par logement
72.22.1c | Raccordements - câble d'alimentation |  | PM
72.22.2 | Distribution BT première catégorie
72.22.2a | Distribution BT première catégorie - tableaux de distribution principaux. |  | QF | [6 empty] | 3: 7; 5: P; 7: 0
Un par logement
72.22.3 | Appareillage à basse tension
72.22.3a | Organes de sectionnement - interrupteurs principaux |  | PM
72.22.3b | Organes de protection - interrupteurs à courant différentiel |  | PM
72.22.5 | Canalisations- conduites
72.22.5c | Canalisations- conduites - tubages / encastrés |  | PM
72.22.5d | Canalisations- conduites - tubages / apparents |  | PM
72.22.5g | Canalisations- conduites - tubes d'attente |  | PM
72.22.6 | Boîtes de tirage & de connexion
72.22.6a | Boîtes de tirage & de connexion - encastrées / maçonnerie |  | PM
72.23 | Equipement - Interrupteurs et prises de courants
72.23.1 | 16A bipolaires avec broche de terre
72.23.1a | Prises de courant - 16A bipolaires avec broche de terre
72.23.1a 01 | Prises de courant - 16A bipolaires avec broche de terre- Prise simple |  | QF | [6 empty] | 3: 56; 5: P; 7: 0
| Logement n°6, n°7, n°8, n°10 | [7 empty] | 32
|  | Cave | [5 empty] | 4 | 1
|  | Salon | [5 empty] | 4 | 3
|  | Cuisine/Salle à manger | [5 empty] | 4 | 3
|  | Chambre | [5 empty] | 4 | 2
Logement n°24, n°26, n°27
24
|  | Salon | [5 empty] | 3 | 3
|  | Cuisine/Salle à manger | [5 empty] | 3 | 3
|  | Chambre | [5 empty] | 3 | 2
72.23.1a 02 | Prises de courant - 10/16A- Prise double hermétique |  | QF | [6 empty] | 3: 7; 5: P; 7: 0
Logement n°6, n°7, n°8, n°10
|  | SDB | [5 empty] | 4 | 1
Logement n°24, n°26, n°27
|  | SDB | [5 empty] | 3 | 1
72.23.1a 03 | Prises de courant - 10/16A- Prise quadruple |  | QF | [6 empty] | 3: 7; 5: P; 7: 0
Logement n°6, n°7, n°8, n°10
|  | Cuisine | [5 empty] | 4 | 1
Logement n°24, n°26, n°27
|  | Cuisine | [5 empty] | 3 | 1
72.23.1a 04 | Prises de courant - 16A bipolaires avec broche de terre- pour hotte |  | QF | [6 empty] | 3: 7; 5: P; 7: 0
Logement n°6, n°7, n°8, n°10
|  | Une par logement | [5 empty] | 4 | 1
Logement n°24, n°26, n°27
|  | Une par logement | [5 empty] | 3 | 1
72.23.1a 05 | Prises de courant - 16A bipolaires avec broche de terre- pour frigo |  | QF | [6 empty] | 3: 7; 5: P; 7: 0
Logement n°6, n°7, n°8, n°10
|  | Une par logement | [5 empty] | 4 | 1
Logement n°24, n°26, n°27
|  | Une par logement | [5 empty] | 3 | 1
72.23.1x | Prises de courant - repérage sur plans as-built |  | PM
72.23.2 | Boîtes de raccordement
72.23.2a | Boîtes de raccordement |  | QF | [6 empty] | 3: 7; 5: P; 7: 0
Logement n°6, n°7, n°8, n°10
|  | Une par logement | [5 empty] | 4 | 1
Logement n°24, n°26, n°27
|  | Une par logement | [5 empty] | 3 | 1
72.23.2a.01 | Boîtes de raccordement-Cuisinière
72.23.2a.02 | Boîtes de raccordement-lessiveuse |  | QF | [6 empty] | 3: 7; 5: P; 7: 0
Logement n°6, n°7, n°8, n°10- en cave
|  | Une par logement | [5 empty] | 4 | 1
Logement n°24, n°26, n°27-en cave
|  | Une par logement | [5 empty] | 3 | 1
72.23.2a.03 | Boîtes de raccordement- lave-vaisselle |  | QF | [6 empty] | 3: 7; 5: P; 7: 0
Logement n°6, n°7, n°8, n°10
|  | Une par logement | [5 empty] | 4 | 1
Logement n°24, n°26, n°27
|  | Une par logement | [5 empty] | 3 | 1
72.23.2a.04 | Boîtes de raccordement- Chaudière |  | QF | [6 empty] | 3: 7; 5: P
Logement n°6, n°7, n°8, n°10- en caves
|  | Une par logement | [5 empty] | 4 | 1
Logement n°24, n°26, n°27
|  | Une par logement | [5 empty] | 3 | 1
72.23.3 | Interrupteurs et boutons poussoirs-
72.23.3b | Interrupteurs - unipolaires bidirectionnels (deux directions) |  | QF | [6 empty] | 3: 63; 5: P; 7: 0
Logement n°6, n°7, n°8, n°10
|  | Salon | [5 empty] | 4 | 8
Cuisine/Salle-à-manger
|  | Chambre | [5 empty] | 4 | 1
Logement n°24, n°26, n°27
|  | Salon | [5 empty] | 3 | 8
Cuisine/Salle-à-manger
|  | Chambre | [5 empty] | 3 | 1
72.23.3c | Interrupteurs - bipolaires |  | QF | [6 empty] | 3: 14; 5: P; 7: 0
Logement n°6, n°7, n°8, n°10
|  | Cuisine/Salle-à-manger ( pour éclairage extérieur) | [5 empty] | 4 | 1
|  | SDB ( point lumineux ) | [5 empty] | 4 | 1
Logement n°24, n°26, n°27
|  | Cuisine/Salle-à-manger ( pour éclairage extérieur) | [5 empty] | 3 | 1
|  | SDB ( point lumineux et aérateur) | [5 empty] | 3 | 1
72.25.1 | Mise à la terre - bâtiment
72.25.1b | Mise à la terre - électrodes de mise à la terre individuelles |  | QF | [6 empty] | 3: 21; 5: P; 7: 0
|  | trois par logements |  | 7 |  |  |  | 3
72.25.1c | Mise à la terre - barrettes de sectionnement |  | PM
72.25.1d | Mise à la terre - conducteurs de protection principaux |  | PM
72.25.1e | Mise à la terre - liaisons équipotentielles |  | PM
72.25.1f | Mise à la terre - liaisons équipotentielles supplémentaires |  | PM
73 | TRES BASSE TENSION (TBT)
73.2 | TBT - Distribution
73.21 | Equipements
73.21.1 | Installations pour sonnettes individuelles
73.21.1a | Installations pour sonnettes individuelles - sonnette |  | QF | [6 empty] | 3: 7; 5: P; 7: 0
Une par logement
73.21.1b | Installations pour sonnettes individuelles - bouton poussoir |  | PM
73.21.1c | Installations pour sonnettes individuelles - alimentation pour sonnettes |  | PM
73.21.3 | Installations pour téléphones
73.21.3a | Installations pour téléphones - point de raccordement / base |  | QF | [6 empty] | 3: 7; 5: P; 7: 0
Une par logement
73.23 | TBT - Equipements et data – câblage
73.23.1 | Installations pour équipements – câblage
73.23.1a | Installations pour sonnettes individuelles - câblage |  | PM
73.23.1d | Installations pour téléphones - câblage standard |  | PM
73.23.1h | Installations pour télédistribution - câblage standard |  | PM
73.21.4 | Installations pour télédistribution
73.21.4a | Installations pour télédistribution -point de raccordement/base |  | QF | [6 empty] | 3: 7; 5: P; 7: 0
73.25 | Equipements - systèmes de détection d'incendie, gaz, intrusion et systèmes d'alarme vocal
73.25,1 | Systèmes de détection incendie
73.25.1b | Incendie - détecteurs de fumée |  | QF | [6 empty] | 3: 7; 5: P; 7: 0
74 | SYSTEME D'ECLAIRAGE
74.1 | Luminaires intérieurs
74.11 | Luminaires intérieurs plafonniers
74.11.1 | Luminaires intérieurs plafonniers en applique
74.11.1a | Luminaires intérieurs / E27 - avec cache |  | QF | [6 empty] | 3: 35; 5: P; 7: 0
Logement n°6, n°7, n°8, n°10
|  | Salle de bain | [5 empty] | 1 | 4 | 3: 4
|  | Caves | [5 empty] | 4 | 4 | 3: 16
Logement n°24, n°26, n°27
|  | Salle de bain | [5 empty] | 1 | 3 | 3: 3
|  | Caves | [5 empty] | 4 | 3 | 3: 12
74.11.9 | Points lumineux
74.11.9a | Points lumineux plafonniers |  | PM
Logement n°6, n°7, n°8, n°10
|  | Salon | [5 empty] | 4 | 1
|  | Cuisine | [5 empty] | 4 | 1
|  | Salle à manger | [5 empty] | 4 | 1
|  | Chambre | [5 empty] | 4 | 1
Logement n°24, n°26, n°27
|  | Salon | [5 empty] | 3 | 1
|  | Cuisine | [5 empty] | 3 | 1
|  | Salle à manger | [5 empty] | 3 | 1
|  | Chambre | [5 empty] | 3 | 1
74.2 | Luminaires extérieurs
74.21 | luminaires extérieurs
74.21.9 | luminaires extérieurs –sans détecteur de mouvement
74.23.9x | luminaires extérieurs –sans détecteur de mouvement |  | QF | [6 empty] | 3: 7; 5: P; 7: 0
Logement n°6, n°7, n°8, n°10
|  | Un par logement | [5 empty] | 4 | 1
Logement n°24, n°26, n°27
|  | Un par logement | [5 empty] | 3 | 1
8T8 | TRAVAUX DE PEINTURE ET DE TRAITEMENT DE SURFACE | bar: 3
81 | TRAVAUX DE PEINTURE ET DE TRAITEMENT DE SURFACE
81.1 | Peintures intérieures sur Subjectiles minéraux poreux (Béton, Blocs de béton, Terre cuite, E...
81.11 | Préparations intérieures de surface (murs et plafonds)
81.11.7 | Primaires / produits d'adhérence / Fixateurs (= cas particuliers)
81.11.7b | isolant Pigmenté |  | QF | [6 empty] | 3: 712.13; 5: m²; 7: 0
Peinture sur les murs en maçonnerie enduits
| Peinture ( détail du calcul des surfaces , voir poste 51.54.1a) | [7 empty] | 808.19
|  | Déduction des murs faïencés | [6 empty] | -96.06
81.2 | Peintures intérieures sur Subjectiles en bois et dérivés du bois (Feuillus, Résineux, Bois e…)
81.21 | Préparations intérieures de surface en bois (menuiseries intérieures, murs, plafonds)
81.21.3 | Traitement curatif ou préventif
81.21.3a | Traitement contre les insectes |  | QF | [6 empty] | 3: 36.7624; 5: m²; 7: 0
| Logement n°6, n°7, n°8, n°10 |  |  |  | 5.17 | 0.07 | 4 | 4 | 5.7904
[5 empty] | 5.17 | 0.18 | 4 | 4 | 14.8896
| Logement n°23, n°24, n°26 |  |  |  | 5.12 | 0.08 | 4 | 3 | 4.9152
[5 empty] | 5.17 | 0.18 | 4 | 3 | 11.1672
81.21.3b | Traitement contre les champignons |  | QF | [6 empty] | 3: 36.7624; 5: m²; 7: 0
| Logement n°6, n°7, n°8, n°10 |  |  |  | 5.17 | 0.07 | 4 | 4 | 5.7904
[5 empty] | 5.17 | 0.18 | 4 | 4 | 14.8896
| Logement n°23, n°24, n°26 |  |  |  | 5.12 | 0.08 | 4 | 3 | 4.9152
[5 empty] | 5.17 | 0.18 | 4 | 3 | 11.1672
81.24 | Préparations intérieures de surface des sols et plinthes en bois
81.24.1 | Nettoyage / Dégraissage
81.24.1a | Nettoyage intérieur de surface des sols et plinthes en bois |  | PM
81.24.1b | Dégraissage intérieur de surface des sols et plinthes en bois |  | PM
81.24.3 | Traitement curatif ou préventif
81.24.3a | Traitement contre les insectes |  | PM | [6 empty] | 3: 62.8192; 5: m²; 7: 0
| Logement n°6, n°7, n°8, n°10 |  |  |  | 5.17 | 0.07 |  | 16 | 5.7904
[5 empty] | 5.17 | 0.18 |  | 32 | 29.7792
| Logement n°23, n°24, n°26 |  |  |  | 5.12 | 0.08 |  | 12 | 4.9152
[5 empty] | 5.17 | 0.18 |  | 24 | 22.3344
81.24.3b | Traitement contre les champignons |  | PM | [6 empty] | 3: 62.8192; 5: m²; 7: 0
| Logement n°6, n°7, n°8, n°10 |  |  |  | 5.17 | 0.07 |  | 16 | 5.7904
[5 empty] | 5.17 | 0.18 |  | 32 | 29.7792
| Logement n°23, n°24, n°26 |  |  |  | 5.12 | 0.08 |  | 12 | 4.9152
[5 empty] | 5.17 | 0.18 |  | 24 | 22.3344
81.24.4 | Masticage/Resserage , Ponçage
81.24.4a | Masticage/resserage (châssis,portes, angles rentrants) |  | PM
81.24.4b | Ponçage
81.24.4b.01 | Ponçage/égrainage intérieur sur surfaces des sols et plinthes en bois déjà peinte |  | PM
81.24.5 | Primaire
81.24.5a | Primaires intérieurs sur surfaces des sols et plinthes en bois
81.24.5a.01 | Primaires intérieurs sur surfaces des sols et plinthes en bois – résines acryliques
81.24.5a.01.c | Primaires intérieurs sur surfaces des escaliers en bois |  | QF | [6 empty] | 3: 98; 5: P; 7: 0
Logement n°6, n°7, n°8, n°10
[8 empty] | 4 | 14
Logement n°23, n°24, n°26
[8 empty] | 3 | 14
81.25 | Finitions/Décorations intérieures des sols et plinthes en bois
81.25.1 | Finitions / décorations en phase aqueuse
81.25.1a | Peintures intérieures en phase aqueuse mono-composant sur sols et plinthes en bois
81.25.1a.03 | Peintures intérieures en phase aqueuse mono-composant sur escaliers en bois |  | QF | [6 empty] | 3: 98; 5: P; 7: 0
Logement n°6, n°7, n°8, n°10
Logement n°23, n°24, n°26
OMISSIONS RELEVEES PAR LE SOUMISSIONNAIRE :
[13 empty] | Somme "Total "A" + Total des omissions " | 0
[13 empty] | TVA : % | 0
[13 empty] | Somme globale TVA incluse | 0
[10 empty] | Total "B" = Total "A"+ Total des omissions, compte | [5 empty] | Totaux | 0 | 0
[10 empty] | non tenu des taxes (après vérification des opérations arithmétiques) | [5 empty] | Balance "C" | 0
Totaux
Balance "D"
Montant de l'Offre rectifiée :
Total "B"
[15 empty] | En .. .. .. | Balance "C" : | ± | 0
[15 empty] | En .. .. .. | Balance "D" : | ±
TOTAL "B" :
Fait à ...................................le ..../..../....... | [9 empty] | 8: Montant "E" (Base de la commande) :; en moins 11: 0
le soumissionnaire, | [9 empty] | 8: TVA : 6 % sur; 9: 0; en plus 10: ±; en moins 11: 0
[15 empty] | TVA : .....% sur |  | ±
[15 empty] | Somme globale TVA incluse |  |  | 0
CASE A REMPLIR APRES LA COMMANDE | [9 empty] | 7: CASE A REMPLIR APRES VERIFICATION
Le montant exact du marché est défini à la lettre de commande. L'adjudicataire reconnaît par la présente avoir pris connaissance des rectifications éventuellement apportées à son offre de base, qui a été arrêtée au montant forfaitaire "E" ci dessus | [9 empty] | 7: Métré récapitulatif vérifié entièremment en tenant compte des prescriptions règlementaires et des recommandations de la S.W.L.
Le ..../..../........
L'adjudicataire du lot (c)(d)
(a) Les pages complémentaires éventuelles sont remplies d'un seul côté et numérotées; elles auront le même en-tête que ci-dessus.
(b) Le montant "base du classement" est établi sur une feuille distincte.
(c) Tous les associés d'une association momentanée éventuelle doivent signer le M.R.
(d) L'adjudicataire apposera la mention manuscrite "lu et approuvé" avant sa signature
Clauses de réexamen :
Article | Désignation sommaire des ouvrages et des prestations | [8 empty] | 3: Quantités calculées par; 5: Unité; 6: Prix unitaires en lettres; 7: Somme partielle (arrondie au centime); 8: colonnes 8 à 11 "Base de la commande"
[10 empty] | Le maître de l'ouvrage | Le soumissionnaire |  |  |  | Q. rectifiées définitiv. sauf pour les QP | Sommes partielles rectifiées | Diff. entre col. 7 & 9 après rect.opér.arith.
N.B.: Toutes quantités sont forfaitaires, à l'exception de celles précédées ou suivies de l'abréviation "Q.P." (quantité présumée) | [9 empty] | en plus 10: en plus; en moins 11: en moins
1 | 2 |  |  | Unité | Longueur | Largeur | Hauteur | Nombre | Quantité | 3 | 4 | 5 | 6 | 7 | 8 | 9 | 10 | 11
57 | ESCALIERS ET RAMPES INTERIEURES
57.1 | Escaliers et garde-corps complets
57.11 | Escaliers sur mesure- Escalier tournant |  | QP | pce |  |  |  | 1 | 1 | 3: 1; 5: Pce; 6: 2500; 7: 2500